Электропитание | Электропитание | Электропитание | Электропитание | Уточняется | Уточняется | Уточняется | Указано внешнее полное давление; оно не заменяет статическое давление. Единица мощности двигателя для значений 0,32–3,0 требует подтверждения. Эти значения нельзя использовать для расчёта электропитания без уточнения единицы. Температуры воды и воздуха в таблицах производительности отсутствуют. Значения нельзя переносить в расчётный режим без подтверждения. 4, 6, 8 — число рядов теплообменника, а не вентиляторов. Число вентиляторов: один либо два. | Указано внешнее полное давление; оно не заменяет статическое давление. Единица мощности двигателя для значений 0,32–3,0 требует подтверждения. Эти значения нельзя использовать для расчёта электропитания без уточнения единицы. Температуры воды и воздуха в таблицах производительности отсутствуют. Значения нельзя переносить в расчётный режим без подтверждения. 4, 6, 8 — число рядов теплообменника, а не вентиляторов. Число вентиляторов: один либо два.
Габариты агрегата Д × Ш × В, мм | Габариты агрегата Д × Ш × В, мм | Габариты агрегата Д × Ш × В, мм | Габариты агрегата Д × Ш × В, мм | 1105 × 700 × 500 | 1105 × 700 × 500 | 1105 × 700 × 500 | Указано внешнее полное давление; оно не заменяет статическое давление. Единица мощности двигателя для значений 0,32–3,0 требует подтверждения. Эти значения нельзя использовать для расчёта электропитания без уточнения единицы. Температуры воды и воздуха в таблицах производительности отсутствуют. Значения нельзя переносить в расчётный режим без подтверждения. 4, 6, 8 — число рядов теплообменника, а не вентиляторов. Число вентиляторов: один либо два. | Указано внешнее полное давление; оно не заменяет статическое давление. Единица мощности двигателя для значений 0,32–3,0 требует подтверждения. Эти значения нельзя использовать для расчёта электропитания без уточнения единицы. Температуры воды и воздуха в таблицах производительности отсутствуют. Значения нельзя переносить в расчётный режим без подтверждения. 4, 6, 8 — число рядов теплообменника, а не вентиляторов. Число вентиляторов: один либо два.
Масса, кг | Масса, кг | Масса, кг | Масса, кг | — | — | — | Указано внешнее полное давление; оно не заменяет статическое давление. Единица мощности двигателя для значений 0,32–3,0 требует подтверждения. Эти значения нельзя использовать для расчёта электропитания без уточнения единицы. Температуры воды и воздуха в таблицах производительности отсутствуют. Значения нельзя переносить в расчётный режим без подтверждения. 4, 6, 8 — число рядов теплообменника, а не вентиляторов. Число вентиляторов: один либо два. | Указано внешнее полное давление; оно не заменяет статическое давление. Единица мощности двигателя для значений 0,32–3,0 требует подтверждения. Эти значения нельзя использовать для расчёта электропитания без уточнения единицы. Температуры воды и воздуха в таблицах производительности отсутствуют. Значения нельзя переносить в расчётный режим без подтверждения. 4, 6, 8 — число рядов теплообменника, а не вентиляторов. Число вентиляторов: один либо два.
Метрика шума | Метрика шума | Метрика шума | Метрика шума | Уровень шума, дБ(А) | Уровень шума, дБ(А) | Уровень шума, дБ(А) | Указано внешнее полное давление; оно не заменяет статическое давление. Единица мощности двигателя для значений 0,32–3,0 требует подтверждения. Эти значения нельзя использовать для расчёта электропитания без уточнения единицы. Температуры воды и воздуха в таблицах производительности отсутствуют. Значения нельзя переносить в расчётный режим без подтверждения. 4, 6, 8 — число рядов теплообменника, а не вентиляторов. Число вентиляторов: один либо два. | Указано внешнее полное давление; оно не заменяет статическое давление. Единица мощности двигателя для значений 0,32–3,0 требует подтверждения. Эти значения нельзя использовать для расчёта электропитания без уточнения единицы. Температуры воды и воздуха в таблицах производительности отсутствуют. Значения нельзя переносить в расчётный режим без подтверждения. 4, 6, 8 — число рядов теплообменника, а не вентиляторов. Число вентиляторов: один либо два.
Статическое давление, Па | Статическое давление, Па | Статическое давление, Па | Статическое давление, Па | — | — | — | Указано внешнее полное давление; оно не заменяет статическое давление. Единица мощности двигателя для значений 0,32–3,0 требует подтверждения. Эти значения нельзя использовать для расчёта электропитания без уточнения единицы. Температуры воды и воздуха в таблицах производительности отсутствуют. Значения нельзя переносить в расчётный режим без подтверждения. 4, 6, 8 — число рядов теплообменника, а не вентиляторов. Число вентиляторов: один либо два. | Указано внешнее полное давление; оно не заменяет статическое давление. Единица мощности двигателя для значений 0,32–3,0 требует подтверждения. Эти значения нельзя использовать для расчёта электропитания без уточнения единицы. Температуры воды и воздуха в таблицах производительности отсутствуют. Значения нельзя переносить в расчётный режим без подтверждения. 4, 6, 8 — число рядов теплообменника, а не вентиляторов. Число вентиляторов: один либо два.
Ряды теплообменника | Ряды теплообменника | Ряды теплообменника | Ряды теплообменника | 4 | 4 | 4 | Указано внешнее полное давление; оно не заменяет статическое давление. Единица мощности двигателя для значений 0,32–3,0 требует подтверждения. Эти значения нельзя использовать для расчёта электропитания без уточнения единицы. Температуры воды и воздуха в таблицах производительности отсутствуют. Значения нельзя переносить в расчётный режим без подтверждения. 4, 6, 8 — число рядов теплообменника, а не вентиляторов. Число вентиляторов: один либо два. | Указано внешнее полное давление; оно не заменяет статическое давление. Единица мощности двигателя для значений 0,32–3,0 требует подтверждения. Эти значения нельзя использовать для расчёта электропитания без уточнения единицы. Температуры воды и воздуха в таблицах производительности отсутствуют. Значения нельзя переносить в расчётный режим без подтверждения. 4, 6, 8 — число рядов теплообменника, а не вентиляторов. Число вентиляторов: один либо два.
Количество вентиляторов | Количество вентиляторов | Количество вентиляторов | Количество вентиляторов | 1 | 1 | 1 | Указано внешнее полное давление; оно не заменяет статическое давление. Единица мощности двигателя для значений 0,32–3,0 требует подтверждения. Эти значения нельзя использовать для расчёта электропитания без уточнения единицы. Температуры воды и воздуха в таблицах производительности отсутствуют. Значения нельзя переносить в расчётный режим без подтверждения. 4, 6, 8 — число рядов теплообменника, а не вентиляторов. Число вентиляторов: один либо два. | Указано внешнее полное давление; оно не заменяет статическое давление. Единица мощности двигателя для значений 0,32–3,0 требует подтверждения. Эти значения нельзя использовать для расчёта электропитания без уточнения единицы. Температуры воды и воздуха в таблицах производительности отсутствуют. Значения нельзя переносить в расчётный режим без подтверждения. 4, 6, 8 — число рядов теплообменника, а не вентиляторов. Число вентиляторов: один либо два.
Внешнее полное давление, Па | Внешнее полное давление, Па | Внешнее полное давление, Па | Внешнее полное давление, Па | 260 | 260 | 260 | Указано внешнее полное давление; оно не заменяет статическое давление. Единица мощности двигателя для значений 0,32–3,0 требует подтверждения. Эти значения нельзя использовать для расчёта электропитания без уточнения единицы. Температуры воды и воздуха в таблицах производительности отсутствуют. Значения нельзя переносить в расчётный режим без подтверждения. 4, 6, 8 — число рядов теплообменника, а не вентиляторов. Число вентиляторов: один либо два. | Указано внешнее полное давление; оно не заменяет статическое давление. Единица мощности двигателя для значений 0,32–3,0 требует подтверждения. Эти значения нельзя использовать для расчёта электропитания без уточнения единицы. Температуры воды и воздуха в таблицах производительности отсутствуют. Значения нельзя переносить в расчётный режим без подтверждения. 4, 6, 8 — число рядов теплообменника, а не вентиляторов. Число вентиляторов: один либо два.
Расход воды при охлаждении, т/ч | Расход воды при охлаждении, т/ч | Расход воды при охлаждении, т/ч | Расход воды при охлаждении, т/ч | 1.6 | 1.6 | 1.6 | Указано внешнее полное давление; оно не заменяет статическое давление. Единица мощности двигателя для значений 0,32–3,0 требует подтверждения. Эти значения нельзя использовать для расчёта электропитания без уточнения единицы. Температуры воды и воздуха в таблицах производительности отсутствуют. Значения нельзя переносить в расчётный режим без подтверждения. 4, 6, 8 — число рядов теплообменника, а не вентиляторов. Число вентиляторов: один либо два. | Указано внешнее полное давление; оно не заменяет статическое давление. Единица мощности двигателя для значений 0,32–3,0 требует подтверждения. Эти значения нельзя использовать для расчёта электропитания без уточнения единицы. Температуры воды и воздуха в таблицах производительности отсутствуют. Значения нельзя переносить в расчётный режим без подтверждения. 4, 6, 8 — число рядов теплообменника, а не вентиляторов. Число вентиляторов: один либо два.
Расход воды при нагреве, т/ч | Расход воды при нагреве, т/ч | Расход воды при нагреве, т/ч | Расход воды при нагреве, т/ч | 1.5 | 1.5 | 1.5 | Указано внешнее полное давление; оно не заменяет статическое давление. Единица мощности двигателя для значений 0,32–3,0 требует подтверждения. Эти значения нельзя использовать для расчёта электропитания без уточнения единицы. Температуры воды и воздуха в таблицах производительности отсутствуют. Значения нельзя переносить в расчётный режим без подтверждения. 4, 6, 8 — число рядов теплообменника, а не вентиляторов. Число вентиляторов: один либо два. | Указано внешнее полное давление; оно не заменяет статическое давление. Единица мощности двигателя для значений 0,32–3,0 требует подтверждения. Эти значения нельзя использовать для расчёта электропитания без уточнения единицы. Температуры воды и воздуха в таблицах производительности отсутствуют. Значения нельзя переносить в расчётный режим без подтверждения. 4, 6, 8 — число рядов теплообменника, а не вентиляторов. Число вентиляторов: один либо два.
Мощность двигателя (единица уточняется) | Мощность двигателя (единица уточняется) | Мощность двигателя (единица уточняется) | Мощность двигателя (единица уточняется) | 0.32 | 0.32 | 0.32 | Указано внешнее полное давление; оно не заменяет статическое давление. Единица мощности двигателя для значений 0,32–3,0 требует подтверждения. Эти значения нельзя использовать для расчёта электропитания без уточнения единицы. Температуры воды и воздуха в таблицах производительности отсутствуют. Значения нельзя переносить в расчётный режим без подтверждения. 4, 6, 8 — число рядов теплообменника, а не вентиляторов. Число вентиляторов: один либо два. | Указано внешнее полное давление; оно не заменяет статическое давление. Единица мощности двигателя для значений 0,32–3,0 требует подтверждения. Эти значения нельзя использовать для расчёта электропитания без уточнения единицы. Температуры воды и воздуха в таблицах производительности отсутствуют. Значения нельзя переносить в расчётный режим без подтверждения. 4, 6, 8 — число рядов теплообменника, а не вентиляторов. Число вентиляторов: один либо два.
Единица мощности двигателя | Единица мощности двигателя | Единица мощности двигателя | Единица мощности двигателя | Единица требует подтверждения | Единица требует подтверждения | Единица требует подтверждения | Указано внешнее полное давление; оно не заменяет статическое давление. Единица мощности двигателя для значений 0,32–3,0 требует подтверждения. Эти значения нельзя использовать для расчёта электропитания без уточнения единицы. Температуры воды и воздуха в таблицах производительности отсутствуют. Значения нельзя переносить в расчётный режим без подтверждения. 4, 6, 8 — число рядов теплообменника, а не вентиляторов. Число вентиляторов: один либо два. | Указано внешнее полное давление; оно не заменяет статическое давление. Единица мощности двигателя для значений 0,32–3,0 требует подтверждения. Эти значения нельзя использовать для расчёта электропитания без уточнения единицы. Температуры воды и воздуха в таблицах производительности отсутствуют. Значения нельзя переносить в расчётный режим без подтверждения. 4, 6, 8 — число рядов теплообменника, а не вентиляторов. Число вентиляторов: один либо два.
Патрубки воды | Патрубки воды | Патрубки воды | Патрубки воды | DN32 (5/4) | DN32 (5/4) | DN32 (5/4) | Указано внешнее полное давление; оно не заменяет статическое давление. Единица мощности двигателя для значений 0,32–3,0 требует подтверждения. Эти значения нельзя использовать для расчёта электропитания без уточнения единицы. Температуры воды и воздуха в таблицах производительности отсутствуют. Значения нельзя переносить в расчётный режим без подтверждения. 4, 6, 8 — число рядов теплообменника, а не вентиляторов. Число вентиляторов: один либо два. | Указано внешнее полное давление; оно не заменяет статическое давление. Единица мощности двигателя для значений 0,32–3,0 требует подтверждения. Эти значения нельзя использовать для расчёта электропитания без уточнения единицы. Температуры воды и воздуха в таблицах производительности отсутствуют. Значения нельзя переносить в расчётный режим без подтверждения. 4, 6, 8 — число рядов теплообменника, а не вентиляторов. Число вентиляторов: один либо два.
Воздуховыпускное отверстие, мм | Воздуховыпускное отверстие, мм | Воздуховыпускное отверстие, мм | Воздуховыпускное отверстие, мм | 320 × 200 | 320 × 200 | 320 × 200 | Указано внешнее полное давление; оно не заменяет статическое давление. Единица мощности двигателя для значений 0,32–3,0 требует подтверждения. Эти значения нельзя использовать для расчёта электропитания без уточнения единицы. Температуры воды и воздуха в таблицах производительности отсутствуют. Значения нельзя переносить в расчётный режим без подтверждения. 4, 6, 8 — число рядов теплообменника, а не вентиляторов. Число вентиляторов: один либо два. | Указано внешнее полное давление; оно не заменяет статическое давление. Единица мощности двигателя для значений 0,32–3,0 требует подтверждения. Эти значения нельзя использовать для расчёта электропитания без уточнения единицы. Температуры воды и воздуха в таблицах производительности отсутствуют. Значения нельзя переносить в расчётный режим без подтверждения. 4, 6, 8 — число рядов теплообменника, а не вентиляторов. Число вентиляторов: один либо два.
Размер E на эскизе, мм | Размер E на эскизе, мм | Размер E на эскизе, мм | Размер E на эскизе, мм | 304 | 304 | 304 | Указано внешнее полное давление; оно не заменяет статическое давление. Единица мощности двигателя для значений 0,32–3,0 требует подтверждения. Эти значения нельзя использовать для расчёта электропитания без уточнения единицы. Температуры воды и воздуха в таблицах производительности отсутствуют. Значения нельзя переносить в расчётный режим без подтверждения. 4, 6, 8 — число рядов теплообменника, а не вентиляторов. Число вентиляторов: один либо два. | Указано внешнее полное давление; оно не заменяет статическое давление. Единица мощности двигателя для значений 0,32–3,0 требует подтверждения. Эти значения нельзя использовать для расчёта электропитания без уточнения единицы. Температуры воды и воздуха в таблицах производительности отсутствуют. Значения нельзя переносить в расчётный режим без подтверждения. 4, 6, 8 — число рядов теплообменника, а не вентиляторов. Число вентиляторов: один либо два.
Размер F на эскизе, мм | Размер F на эскизе, мм | Размер F на эскизе, мм | Размер F на эскизе, мм | 99 | 99 | 99 | Указано внешнее полное давление; оно не заменяет статическое давление. Единица мощности двигателя для значений 0,32–3,0 требует подтверждения. Эти значения нельзя использовать для расчёта электропитания без уточнения единицы. Температуры воды и воздуха в таблицах производительности отсутствуют. Значения нельзя переносить в расчётный режим без подтверждения. 4, 6, 8 — число рядов теплообменника, а не вентиляторов. Число вентиляторов: один либо два. | Указано внешнее полное давление; оно не заменяет статическое давление. Единица мощности двигателя для значений 0,32–3,0 требует подтверждения. Эти значения нельзя использовать для расчёта электропитания без уточнения единицы. Температуры воды и воздуха в таблицах производительности отсутствуют. Значения нельзя переносить в расчётный режим без подтверждения. 4, 6, 8 — число рядов теплообменника, а не вентиляторов. Число вентиляторов: один либо два.
Тип вентилятора | Тип вентилятора | Тип вентилятора | Тип вентилятора | Центробежный, с внешним ротором или ременным приводом | Центробежный, с внешним ротором или ременным приводом | Центробежный, с внешним ротором или ременным приводом | Указано внешнее полное давление; оно не заменяет статическое давление. Единица мощности двигателя для значений 0,32–3,0 требует подтверждения. Эти значения нельзя использовать для расчёта электропитания без уточнения единицы. Температуры воды и воздуха в таблицах производительности отсутствуют. Значения нельзя переносить в расчётный режим без подтверждения. 4, 6, 8 — число рядов теплообменника, а не вентиляторов. Число вентиляторов: один либо два. | Указано внешнее полное давление; оно не заменяет статическое давление. Единица мощности двигателя для значений 0,32–3,0 требует подтверждения. Эти значения нельзя использовать для расчёта электропитания без уточнения единицы. Температуры воды и воздуха в таблицах производительности отсутствуют. Значения нельзя переносить в расчётный режим без подтверждения. 4, 6, 8 — число рядов теплообменника, а не вентиляторов. Число вентиляторов: один либо два.
Давление в оригинале названо внешним общим. Оно сохранено как внешнее полное, без подмены статическим. Единица мощности двигателя подписана как ватты, но значения 0.32–3.0 неоднозначны. Сохранена исходная запись без перевода в кВт или Вт. Температуры воды и воздуха в таблицах производительности отсутствуют. Значения нельзя переносить в расчётный режим без подтверждения. 4, 6, 8 — число рядов теплообменника, а не вентиляторов. Число вентиляторов: один либо два. | Давление в оригинале названо внешним общим. Оно сохранено как внешнее полное, без подмены статическим. Единица мощности двигателя подписана как ватты, но значения 0.32–3.0 неоднозначны. Сохранена исходная запись без перевода в кВт или Вт. Температуры воды и воздуха в таблицах производительности отсутствуют. Значения нельзя переносить в расчётный режим без подтверждения. 4, 6, 8 — число рядов теплообменника, а не вентиляторов. Число вентиляторов: один либо два. | Давление в оригинале названо внешним общим. Оно сохранено как внешнее полное, без подмены статическим. Единица мощности двигателя подписана как ватты, но значения 0.32–3.0 неоднозначны. Сохранена исходная запись без перевода в кВт или Вт. Температуры воды и воздуха в таблицах производительности отсутствуют. Значения нельзя переносить в расчётный режим без подтверждения. 4, 6, 8 — число рядов теплообменника, а не вентиляторов. Число вентиляторов: один либо два. | Давление в оригинале названо внешним общим. Оно сохранено как внешнее полное, без подмены статическим. Единица мощности двигателя подписана как ватты, но значения 0.32–3.0 неоднозначны. Сохранена исходная запись без перевода в кВт или Вт. Температуры воды и воздуха в таблицах производительности отсутствуют. Значения нельзя переносить в расчётный режим без подтверждения. 4, 6, 8 — число рядов теплообменника, а не вентиляторов. Число вентиляторов: один либо два. | Давление в оригинале названо внешним общим. Оно сохранено как внешнее полное, без подмены статическим. Единица мощности двигателя подписана как ватты, но значения 0.32–3.0 неоднозначны. Сохранена исходная запись без перевода в кВт или Вт. Температуры воды и воздуха в таблицах производительности отсутствуют. Значения нельзя переносить в расчётный режим без подтверждения. 4, 6, 8 — число рядов теплообменника, а не вентиляторов. Число вентиляторов: один либо два. | Давление в оригинале названо внешним общим. Оно сохранено как внешнее полное, без подмены статическим. Единица мощности двигателя подписана как ватты, но значения 0.32–3.0 неоднозначны. Сохранена исходная запись без перевода в кВт или Вт. Температуры воды и воздуха в таблицах производительности отсутствуют. Значения нельзя переносить в расчётный режим без подтверждения. 4, 6, 8 — число рядов теплообменника, а не вентиляторов. Число вентиляторов: один либо два. | Давление в оригинале названо внешним общим. Оно сохранено как внешнее полное, без подмены статическим. Единица мощности двигателя подписана как ватты, но значения 0.32–3.0 неоднозначны. Сохранена исходная запись без перевода в кВт или Вт. Температуры воды и воздуха в таблицах производительности отсутствуют. Значения нельзя переносить в расчётный режим без подтверждения. 4, 6, 8 — число рядов теплообменника, а не вентиляторов. Число вентиляторов: один либо два. | Давление в оригинале названо внешним общим. Оно сохранено как внешнее полное, без подмены статическим. Единица мощности двигателя подписана как ватты, но значения 0.32–3.0 неоднозначны. Сохранена исходная запись без перевода в кВт или Вт. Температуры воды и воздуха в таблицах производительности отсутствуют. Значения нельзя переносить в расчётный режим без подтверждения. 4, 6, 8 — число рядов теплообменника, а не вентиляторов. Число вентиляторов: один либо два. | Давление в оригинале названо внешним общим. Оно сохранено как внешнее полное, без подмены статическим. Единица мощности двигателя подписана как ватты, но значения 0.32–3.0 неоднозначны. Сохранена исходная запись без перевода в кВт или Вт. Температуры воды и воздуха в таблицах производительности отсутствуют. Значения нельзя переносить в расчётный режим без подтверждения. 4, 6, 8 — число рядов теплообменника, а не вентиляторов. Число вентиляторов: один либо два.
Рабочие точки и режимы | Рабочие точки и режимы | Рабочие точки и режимы | Рабочие точки и режимы | Рабочие точки и режимы | Рабочие точки и режимы | Рабочие точки и режимы | Рабочие точки и режимы | На главную
Рабочая точка / режим | Рабочая точка / режим | Рабочая точка / режим | Параметр и единица | Параметр и единица | Параметр и единица | Значение | Условия измерения | Условия измерения
4 ряда теплообменника | 4 ряда теплообменника | 4 ряда теплообменника | Холодопроизводительность, кВт | Холодопроизводительность, кВт | Холодопроизводительность, кВт | 8.4 | Температуры воды и воздуха не указаны. Производительность для проектного режима требует подтверждения. | Температуры воды и воздуха не указаны. Производительность для проектного режима требует подтверждения.
4 ряда теплообменника | 4 ряда теплообменника | 4 ряда теплообменника | Теплопроизводительность, кВт | Теплопроизводительность, кВт | Теплопроизводительность, кВт | 12.5 | Температуры воды и воздуха не указаны. Производительность для проектного режима требует подтверждения. | Температуры воды и воздуха не указаны. Производительность для проектного режима требует подтверждения.
4 ряда теплообменника | 4 ряда теплообменника | 4 ряда теплообменника | Расход воздуха, м³/ч | Расход воздуха, м³/ч | Расход воздуха, м³/ч | 1500 | Температуры воды и воздуха не указаны. Производительность для проектного режима требует подтверждения. | Температуры воды и воздуха не указаны. Производительность для проектного режима требует подтверждения.
4 ряда теплообменника | 4 ряда теплообменника | 4 ряда теплообменника | Уровень шума, дБ(А) | Уровень шума, дБ(А) | Уровень шума, дБ(А) | 55 | Температуры воды и воздуха не указаны. Производительность для проектного режима требует подтверждения. | Температуры воды и воздуха не указаны. Производительность для проектного режима требует подтверждения.
4 ряда теплообменника | 4 ряда теплообменника | 4 ряда теплообменника | Теплопроизводительность, кВт | Теплопроизводительность, кВт | Теплопроизводительность, кВт | 12.5 | Температуры воды и воздуха не указаны. Производительность для проектного режима требует подтверждения. | Температуры воды и воздуха не указаны. Производительность для проектного режима требует подтверждения.
4 ряда теплообменника | 4 ряда теплообменника | 4 ряда теплообменника | Холодопроизводительность, кВт | Холодопроизводительность, кВт | Холодопроизводительность, кВт | 8.4 | Температуры воды и воздуха не указаны. Производительность для проектного режима требует подтверждения. | Температуры воды и воздуха не указаны. Производительность для проектного режима требует подтверждения.
4 ряда теплообменника | 4 ряда теплообменника | 4 ряда теплообменника | Расход воздуха, м³/ч | Расход воздуха, м³/ч | Расход воздуха, м³/ч | 1500 | Температуры воды и воздуха не указаны. Производительность для проектного режима требует подтверждения. | Температуры воды и воздуха не указаны. Производительность для проектного режима требует подтверждения.
Дополнительные карты производительности | Дополнительные карты производительности | Дополнительные карты производительности | Дополнительные карты производительности | Дополнительные карты производительности | Дополнительные карты производительности | Дополнительные карты производительности | Дополнительные карты производительности
Дополнительная карта этой модели не загружена. | Дополнительная карта этой модели не загружена. | Дополнительная карта этой модели не загружена. | Дополнительная карта этой модели не загружена. | Дополнительная карта этой модели не загружена. | Дополнительная карта этой модели не загружена. | Дополнительная карта этой модели не загружена. | Дополнительная карта этой модели не загружена. | Дополнительная карта этой модели не загружена.
HX-FAH-17.6-R6 · Hetrix AirFlow | HX-FAH-17.6-R6 · Hetrix AirFlow | HX-FAH-17.6-R6 · Hetrix AirFlow | HX-FAH-17.6-R6 · Hetrix AirFlow | HX-FAH-17.6-R6 · Hetrix AirFlow | HX-FAH-17.6-R6 · Hetrix AirFlow | HX-FAH-17.6-R6 · Hetrix AirFlow | HX-FAH-17.6-R6 · Hetrix AirFlow | На главную
Температуры воды и воздуха в исходной таблице не указаны. Производительность для проектного режима требует подтверждения. | Температуры воды и воздуха в исходной таблице не указаны. Производительность для проектного режима требует подтверждения. | Температуры воды и воздуха в исходной таблице не указаны. Производительность для проектного режима требует подтверждения. | Температуры воды и воздуха в исходной таблице не указаны. Производительность для проектного режима требует подтверждения. | Температуры воды и воздуха в исходной таблице не указаны. Производительность для проектного режима требует подтверждения. | Температуры воды и воздуха в исходной таблице не указаны. Производительность для проектного режима требует подтверждения. | Температуры воды и воздуха в исходной таблице не указаны. Производительность для проектного режима требует подтверждения. | Температуры воды и воздуха в исходной таблице не указаны. Производительность для проектного режима требует подтверждения. | Температуры воды и воздуха в исходной таблице не указаны. Производительность для проектного режима требует подтверждения.
Список моделей |  | Характеристики |  |  | Рабочие точки |  | Карты
Характеристики | Характеристики | Характеристики | Характеристики | Характеристики | Характеристики | Характеристики | Характеристики
Тип оборудования | Тип оборудования | Тип оборудования | Тип оборудования | Канальный воздушный блок | Канальный воздушный блок | Канальный воздушный блок
Электропитание | Электропитание | Электропитание | Электропитание | Не указано в каталоге | Не указано в каталоге | Не указано в каталоге
Габариты Д × Ш × В, мм | Габариты Д × Ш × В, мм | Габариты Д × Ш × В, мм | Габариты Д × Ш × В, мм | 1105 × 700 × 500 | 1105 × 700 × 500 | 1105 × 700 × 500
Масса, кг | Масса, кг | Масса, кг | Масса, кг | — | — | —
Электропитание | Электропитание | Электропитание | Электропитание | Уточняется | Уточняется | Уточняется | Указано внешнее полное давление; оно не заменяет статическое давление. Единица мощности двигателя для значений 0,32–3,0 требует подтверждения. Эти значения нельзя использовать для расчёта электропитания без уточнения единицы. Температуры воды и воздуха в таблицах производительности отсутствуют. Значения нельзя переносить в расчётный режим без подтверждения. 4, 6, 8 — число рядов теплообменника, а не вентиляторов. Число вентиляторов: один либо два. | Указано внешнее полное давление; оно не заменяет статическое давление. Единица мощности двигателя для значений 0,32–3,0 требует подтверждения. Эти значения нельзя использовать для расчёта электропитания без уточнения единицы. Температуры воды и воздуха в таблицах производительности отсутствуют. Значения нельзя переносить в расчётный режим без подтверждения. 4, 6, 8 — число рядов теплообменника, а не вентиляторов. Число вентиляторов: один либо два.
Габариты агрегата Д × Ш × В, мм | Габариты агрегата Д × Ш × В, мм | Габариты агрегата Д × Ш × В, мм | Габариты агрегата Д × Ш × В, мм | 1105 × 700 × 500 | 1105 × 700 × 500 | 1105 × 700 × 500 | Указано внешнее полное давление; оно не заменяет статическое давление. Единица мощности двигателя для значений 0,32–3,0 требует подтверждения. Эти значения нельзя использовать для расчёта электропитания без уточнения единицы. Температуры воды и воздуха в таблицах производительности отсутствуют. Значения нельзя переносить в расчётный режим без подтверждения. 4, 6, 8 — число рядов теплообменника, а не вентиляторов. Число вентиляторов: один либо два. | Указано внешнее полное давление; оно не заменяет статическое давление. Единица мощности двигателя для значений 0,32–3,0 требует подтверждения. Эти значения нельзя использовать для расчёта электропитания без уточнения единицы. Температуры воды и воздуха в таблицах производительности отсутствуют. Значения нельзя переносить в расчётный режим без подтверждения. 4, 6, 8 — число рядов теплообменника, а не вентиляторов. Число вентиляторов: один либо два.
Масса, кг | Масса, кг | Масса, кг | Масса, кг | — | — | — | Указано внешнее полное давление; оно не заменяет статическое давление. Единица мощности двигателя для значений 0,32–3,0 требует подтверждения. Эти значения нельзя использовать для расчёта электропитания без уточнения единицы. Температуры воды и воздуха в таблицах производительности отсутствуют. Значения нельзя переносить в расчётный режим без подтверждения. 4, 6, 8 — число рядов теплообменника, а не вентиляторов. Число вентиляторов: один либо два. | Указано внешнее полное давление; оно не заменяет статическое давление. Единица мощности двигателя для значений 0,32–3,0 требует подтверждения. Эти значения нельзя использовать для расчёта электропитания без уточнения единицы. Температуры воды и воздуха в таблицах производительности отсутствуют. Значения нельзя переносить в расчётный режим без подтверждения. 4, 6, 8 — число рядов теплообменника, а не вентиляторов. Число вентиляторов: один либо два.
Метрика шума | Метрика шума | Метрика шума | Метрика шума | Уровень шума, дБ(А) | Уровень шума, дБ(А) | Уровень шума, дБ(А) | Указано внешнее полное давление; оно не заменяет статическое давление. Единица мощности двигателя для значений 0,32–3,0 требует подтверждения. Эти значения нельзя использовать для расчёта электропитания без уточнения единицы. Температуры воды и воздуха в таблицах производительности отсутствуют. Значения нельзя переносить в расчётный режим без подтверждения. 4, 6, 8 — число рядов теплообменника, а не вентиляторов. Число вентиляторов: один либо два. | Указано внешнее полное давление; оно не заменяет статическое давление. Единица мощности двигателя для значений 0,32–3,0 требует подтверждения. Эти значения нельзя использовать для расчёта электропитания без уточнения единицы. Температуры воды и воздуха в таблицах производительности отсутствуют. Значения нельзя переносить в расчётный режим без подтверждения. 4, 6, 8 — число рядов теплообменника, а не вентиляторов. Число вентиляторов: один либо два.
Статическое давление, Па | Статическое давление, Па | Статическое давление, Па | Статическое давление, Па | — | — | — | Указано внешнее полное давление; оно не заменяет статическое давление. Единица мощности двигателя для значений 0,32–3,0 требует подтверждения. Эти значения нельзя использовать для расчёта электропитания без уточнения единицы. Температуры воды и воздуха в таблицах производительности отсутствуют. Значения нельзя переносить в расчётный режим без подтверждения. 4, 6, 8 — число рядов теплообменника, а не вентиляторов. Число вентиляторов: один либо два. | Указано внешнее полное давление; оно не заменяет статическое давление. Единица мощности двигателя для значений 0,32–3,0 требует подтверждения. Эти значения нельзя использовать для расчёта электропитания без уточнения единицы. Температуры воды и воздуха в таблицах производительности отсутствуют. Значения нельзя переносить в расчётный режим без подтверждения. 4, 6, 8 — число рядов теплообменника, а не вентиляторов. Число вентиляторов: один либо два.
Ряды теплообменника | Ряды теплообменника | Ряды теплообменника | Ряды теплообменника | 6 | 6 | 6 | Указано внешнее полное давление; оно не заменяет статическое давление. Единица мощности двигателя для значений 0,32–3,0 требует подтверждения. Эти значения нельзя использовать для расчёта электропитания без уточнения единицы. Температуры воды и воздуха в таблицах производительности отсутствуют. Значения нельзя переносить в расчётный режим без подтверждения. 4, 6, 8 — число рядов теплообменника, а не вентиляторов. Число вентиляторов: один либо два. | Указано внешнее полное давление; оно не заменяет статическое давление. Единица мощности двигателя для значений 0,32–3,0 требует подтверждения. Эти значения нельзя использовать для расчёта электропитания без уточнения единицы. Температуры воды и воздуха в таблицах производительности отсутствуют. Значения нельзя переносить в расчётный режим без подтверждения. 4, 6, 8 — число рядов теплообменника, а не вентиляторов. Число вентиляторов: один либо два.
Количество вентиляторов | Количество вентиляторов | Количество вентиляторов | Количество вентиляторов | 1 | 1 | 1 | Указано внешнее полное давление; оно не заменяет статическое давление. Единица мощности двигателя для значений 0,32–3,0 требует подтверждения. Эти значения нельзя использовать для расчёта электропитания без уточнения единицы. Температуры воды и воздуха в таблицах производительности отсутствуют. Значения нельзя переносить в расчётный режим без подтверждения. 4, 6, 8 — число рядов теплообменника, а не вентиляторов. Число вентиляторов: один либо два. | Указано внешнее полное давление; оно не заменяет статическое давление. Единица мощности двигателя для значений 0,32–3,0 требует подтверждения. Эти значения нельзя использовать для расчёта электропитания без уточнения единицы. Температуры воды и воздуха в таблицах производительности отсутствуют. Значения нельзя переносить в расчётный режим без подтверждения. 4, 6, 8 — число рядов теплообменника, а не вентиляторов. Число вентиляторов: один либо два.
Внешнее полное давление, Па | Внешнее полное давление, Па | Внешнее полное давление, Па | Внешнее полное давление, Па | 200 | 200 | 200 | Указано внешнее полное давление; оно не заменяет статическое давление. Единица мощности двигателя для значений 0,32–3,0 требует подтверждения. Эти значения нельзя использовать для расчёта электропитания без уточнения единицы. Температуры воды и воздуха в таблицах производительности отсутствуют. Значения нельзя переносить в расчётный режим без подтверждения. 4, 6, 8 — число рядов теплообменника, а не вентиляторов. Число вентиляторов: один либо два. | Указано внешнее полное давление; оно не заменяет статическое давление. Единица мощности двигателя для значений 0,32–3,0 требует подтверждения. Эти значения нельзя использовать для расчёта электропитания без уточнения единицы. Температуры воды и воздуха в таблицах производительности отсутствуют. Значения нельзя переносить в расчётный режим без подтверждения. 4, 6, 8 — число рядов теплообменника, а не вентиляторов. Число вентиляторов: один либо два.
Расход воды при охлаждении, т/ч | Расход воды при охлаждении, т/ч | Расход воды при охлаждении, т/ч | Расход воды при охлаждении, т/ч | 2.11 | 2.11 | 2.11 | Указано внешнее полное давление; оно не заменяет статическое давление. Единица мощности двигателя для значений 0,32–3,0 требует подтверждения. Эти значения нельзя использовать для расчёта электропитания без уточнения единицы. Температуры воды и воздуха в таблицах производительности отсутствуют. Значения нельзя переносить в расчётный режим без подтверждения. 4, 6, 8 — число рядов теплообменника, а не вентиляторов. Число вентиляторов: один либо два. | Указано внешнее полное давление; оно не заменяет статическое давление. Единица мощности двигателя для значений 0,32–3,0 требует подтверждения. Эти значения нельзя использовать для расчёта электропитания без уточнения единицы. Температуры воды и воздуха в таблицах производительности отсутствуют. Значения нельзя переносить в расчётный режим без подтверждения. 4, 6, 8 — число рядов теплообменника, а не вентиляторов. Число вентиляторов: один либо два.
Расход воды при нагреве, т/ч | Расход воды при нагреве, т/ч | Расход воды при нагреве, т/ч | Расход воды при нагреве, т/ч | 1.9 | 1.9 | 1.9 | Указано внешнее полное давление; оно не заменяет статическое давление. Единица мощности двигателя для значений 0,32–3,0 требует подтверждения. Эти значения нельзя использовать для расчёта электропитания без уточнения единицы. Температуры воды и воздуха в таблицах производительности отсутствуют. Значения нельзя переносить в расчётный режим без подтверждения. 4, 6, 8 — число рядов теплообменника, а не вентиляторов. Число вентиляторов: один либо два. | Указано внешнее полное давление; оно не заменяет статическое давление. Единица мощности двигателя для значений 0,32–3,0 требует подтверждения. Эти значения нельзя использовать для расчёта электропитания без уточнения единицы. Температуры воды и воздуха в таблицах производительности отсутствуют. Значения нельзя переносить в расчётный режим без подтверждения. 4, 6, 8 — число рядов теплообменника, а не вентиляторов. Число вентиляторов: один либо два.
Мощность двигателя (единица уточняется) | Мощность двигателя (единица уточняется) | Мощность двигателя (единица уточняется) | Мощность двигателя (единица уточняется) | 0.32 | 0.32 | 0.32 | Указано внешнее полное давление; оно не заменяет статическое давление. Единица мощности двигателя для значений 0,32–3,0 требует подтверждения. Эти значения нельзя использовать для расчёта электропитания без уточнения единицы. Температуры воды и воздуха в таблицах производительности отсутствуют. Значения нельзя переносить в расчётный режим без подтверждения. 4, 6, 8 — число рядов теплообменника, а не вентиляторов. Число вентиляторов: один либо два. | Указано внешнее полное давление; оно не заменяет статическое давление. Единица мощности двигателя для значений 0,32–3,0 требует подтверждения. Эти значения нельзя использовать для расчёта электропитания без уточнения единицы. Температуры воды и воздуха в таблицах производительности отсутствуют. Значения нельзя переносить в расчётный режим без подтверждения. 4, 6, 8 — число рядов теплообменника, а не вентиляторов. Число вентиляторов: один либо два.
Единица мощности двигателя | Единица мощности двигателя | Единица мощности двигателя | Единица мощности двигателя | Единица требует подтверждения | Единица требует подтверждения | Единица требует подтверждения | Указано внешнее полное давление; оно не заменяет статическое давление. Единица мощности двигателя для значений 0,32–3,0 требует подтверждения. Эти значения нельзя использовать для расчёта электропитания без уточнения единицы. Температуры воды и воздуха в таблицах производительности отсутствуют. Значения нельзя переносить в расчётный режим без подтверждения. 4, 6, 8 — число рядов теплообменника, а не вентиляторов. Число вентиляторов: один либо два. | Указано внешнее полное давление; оно не заменяет статическое давление. Единица мощности двигателя для значений 0,32–3,0 требует подтверждения. Эти значения нельзя использовать для расчёта электропитания без уточнения единицы. Температуры воды и воздуха в таблицах производительности отсутствуют. Значения нельзя переносить в расчётный режим без подтверждения. 4, 6, 8 — число рядов теплообменника, а не вентиляторов. Число вентиляторов: один либо два.
Патрубки воды | Патрубки воды | Патрубки воды | Патрубки воды | DN32 (5/4) | DN32 (5/4) | DN32 (5/4) | Указано внешнее полное давление; оно не заменяет статическое давление. Единица мощности двигателя для значений 0,32–3,0 требует подтверждения. Эти значения нельзя использовать для расчёта электропитания без уточнения единицы. Температуры воды и воздуха в таблицах производительности отсутствуют. Значения нельзя переносить в расчётный режим без подтверждения. 4, 6, 8 — число рядов теплообменника, а не вентиляторов. Число вентиляторов: один либо два. | Указано внешнее полное давление; оно не заменяет статическое давление. Единица мощности двигателя для значений 0,32–3,0 требует подтверждения. Эти значения нельзя использовать для расчёта электропитания без уточнения единицы. Температуры воды и воздуха в таблицах производительности отсутствуют. Значения нельзя переносить в расчётный режим без подтверждения. 4, 6, 8 — число рядов теплообменника, а не вентиляторов. Число вентиляторов: один либо два.
Воздуховыпускное отверстие, мм | Воздуховыпускное отверстие, мм | Воздуховыпускное отверстие, мм | Воздуховыпускное отверстие, мм | 320 × 200 | 320 × 200 | 320 × 200 | Указано внешнее полное давление; оно не заменяет статическое давление. Единица мощности двигателя для значений 0,32–3,0 требует подтверждения. Эти значения нельзя использовать для расчёта электропитания без уточнения единицы. Температуры воды и воздуха в таблицах производительности отсутствуют. Значения нельзя переносить в расчётный режим без подтверждения. 4, 6, 8 — число рядов теплообменника, а не вентиляторов. Число вентиляторов: один либо два. | Указано внешнее полное давление; оно не заменяет статическое давление. Единица мощности двигателя для значений 0,32–3,0 требует подтверждения. Эти значения нельзя использовать для расчёта электропитания без уточнения единицы. Температуры воды и воздуха в таблицах производительности отсутствуют. Значения нельзя переносить в расчётный режим без подтверждения. 4, 6, 8 — число рядов теплообменника, а не вентиляторов. Число вентиляторов: один либо два.
Размер E на эскизе, мм | Размер E на эскизе, мм | Размер E на эскизе, мм | Размер E на эскизе, мм | 304 | 304 | 304 | Указано внешнее полное давление; оно не заменяет статическое давление. Единица мощности двигателя для значений 0,32–3,0 требует подтверждения. Эти значения нельзя использовать для расчёта электропитания без уточнения единицы. Температуры воды и воздуха в таблицах производительности отсутствуют. Значения нельзя переносить в расчётный режим без подтверждения. 4, 6, 8 — число рядов теплообменника, а не вентиляторов. Число вентиляторов: один либо два. | Указано внешнее полное давление; оно не заменяет статическое давление. Единица мощности двигателя для значений 0,32–3,0 требует подтверждения. Эти значения нельзя использовать для расчёта электропитания без уточнения единицы. Температуры воды и воздуха в таблицах производительности отсутствуют. Значения нельзя переносить в расчётный режим без подтверждения. 4, 6, 8 — число рядов теплообменника, а не вентиляторов. Число вентиляторов: один либо два.
Размер F на эскизе, мм | Размер F на эскизе, мм | Размер F на эскизе, мм | Размер F на эскизе, мм | 165 | 165 | 165 | Указано внешнее полное давление; оно не заменяет статическое давление. Единица мощности двигателя для значений 0,32–3,0 требует подтверждения. Эти значения нельзя использовать для расчёта электропитания без уточнения единицы. Температуры воды и воздуха в таблицах производительности отсутствуют. Значения нельзя переносить в расчётный режим без подтверждения. 4, 6, 8 — число рядов теплообменника, а не вентиляторов. Число вентиляторов: один либо два. | Указано внешнее полное давление; оно не заменяет статическое давление. Единица мощности двигателя для значений 0,32–3,0 требует подтверждения. Эти значения нельзя использовать для расчёта электропитания без уточнения единицы. Температуры воды и воздуха в таблицах производительности отсутствуют. Значения нельзя переносить в расчётный режим без подтверждения. 4, 6, 8 — число рядов теплообменника, а не вентиляторов. Число вентиляторов: один либо два.
Тип вентилятора | Тип вентилятора | Тип вентилятора | Тип вентилятора | Центробежный, с внешним ротором или ременным приводом | Центробежный, с внешним ротором или ременным приводом | Центробежный, с внешним ротором или ременным приводом | Указано внешнее полное давление; оно не заменяет статическое давление. Единица мощности двигателя для значений 0,32–3,0 требует подтверждения. Эти значения нельзя использовать для расчёта электропитания без уточнения единицы. Температуры воды и воздуха в таблицах производительности отсутствуют. Значения нельзя переносить в расчётный режим без подтверждения. 4, 6, 8 — число рядов теплообменника, а не вентиляторов. Число вентиляторов: один либо два. | Указано внешнее полное давление; оно не заменяет статическое давление. Единица мощности двигателя для значений 0,32–3,0 требует подтверждения. Эти значения нельзя использовать для расчёта электропитания без уточнения единицы. Температуры воды и воздуха в таблицах производительности отсутствуют. Значения нельзя переносить в расчётный режим без подтверждения. 4, 6, 8 — число рядов теплообменника, а не вентиляторов. Число вентиляторов: один либо два.
Давление в оригинале названо внешним общим. Оно сохранено как внешнее полное, без подмены статическим. Единица мощности двигателя подписана как ватты, но значения 0.32–3.0 неоднозначны. Сохранена исходная запись без перевода в кВт или Вт. Температуры воды и воздуха в таблицах производительности отсутствуют. Значения нельзя переносить в расчётный режим без подтверждения. 4, 6, 8 — число рядов теплообменника, а не вентиляторов. Число вентиляторов: один либо два. | Давление в оригинале названо внешним общим. Оно сохранено как внешнее полное, без подмены статическим. Единица мощности двигателя подписана как ватты, но значения 0.32–3.0 неоднозначны. Сохранена исходная запись без перевода в кВт или Вт. Температуры воды и воздуха в таблицах производительности отсутствуют. Значения нельзя переносить в расчётный режим без подтверждения. 4, 6, 8 — число рядов теплообменника, а не вентиляторов. Число вентиляторов: один либо два. | Давление в оригинале названо внешним общим. Оно сохранено как внешнее полное, без подмены статическим. Единица мощности двигателя подписана как ватты, но значения 0.32–3.0 неоднозначны. Сохранена исходная запись без перевода в кВт или Вт. Температуры воды и воздуха в таблицах производительности отсутствуют. Значения нельзя переносить в расчётный режим без подтверждения. 4, 6, 8 — число рядов теплообменника, а не вентиляторов. Число вентиляторов: один либо два. | Давление в оригинале названо внешним общим. Оно сохранено как внешнее полное, без подмены статическим. Единица мощности двигателя подписана как ватты, но значения 0.32–3.0 неоднозначны. Сохранена исходная запись без перевода в кВт или Вт. Температуры воды и воздуха в таблицах производительности отсутствуют. Значения нельзя переносить в расчётный режим без подтверждения. 4, 6, 8 — число рядов теплообменника, а не вентиляторов. Число вентиляторов: один либо два. | Давление в оригинале названо внешним общим. Оно сохранено как внешнее полное, без подмены статическим. Единица мощности двигателя подписана как ватты, но значения 0.32–3.0 неоднозначны. Сохранена исходная запись без перевода в кВт или Вт. Температуры воды и воздуха в таблицах производительности отсутствуют. Значения нельзя переносить в расчётный режим без подтверждения. 4, 6, 8 — число рядов теплообменника, а не вентиляторов. Число вентиляторов: один либо два. | Давление в оригинале названо внешним общим. Оно сохранено как внешнее полное, без подмены статическим. Единица мощности двигателя подписана как ватты, но значения 0.32–3.0 неоднозначны. Сохранена исходная запись без перевода в кВт или Вт. Температуры воды и воздуха в таблицах производительности отсутствуют. Значения нельзя переносить в расчётный режим без подтверждения. 4, 6, 8 — число рядов теплообменника, а не вентиляторов. Число вентиляторов: один либо два. | Давление в оригинале названо внешним общим. Оно сохранено как внешнее полное, без подмены статическим. Единица мощности двигателя подписана как ватты, но значения 0.32–3.0 неоднозначны. Сохранена исходная запись без перевода в кВт или Вт. Температуры воды и воздуха в таблицах производительности отсутствуют. Значения нельзя переносить в расчётный режим без подтверждения. 4, 6, 8 — число рядов теплообменника, а не вентиляторов. Число вентиляторов: один либо два. | Давление в оригинале названо внешним общим. Оно сохранено как внешнее полное, без подмены статическим. Единица мощности двигателя подписана как ватты, но значения 0.32–3.0 неоднозначны. Сохранена исходная запись без перевода в кВт или Вт. Температуры воды и воздуха в таблицах производительности отсутствуют. Значения нельзя переносить в расчётный режим без подтверждения. 4, 6, 8 — число рядов теплообменника, а не вентиляторов. Число вентиляторов: один либо два. | Давление в оригинале названо внешним общим. Оно сохранено как внешнее полное, без подмены статическим. Единица мощности двигателя подписана как ватты, но значения 0.32–3.0 неоднозначны. Сохранена исходная запись без перевода в кВт или Вт. Температуры воды и воздуха в таблицах производительности отсутствуют. Значения нельзя переносить в расчётный режим без подтверждения. 4, 6, 8 — число рядов теплообменника, а не вентиляторов. Число вентиляторов: один либо два.
Рабочие точки и режимы | Рабочие точки и режимы | Рабочие точки и режимы | Рабочие точки и режимы | Рабочие точки и режимы | Рабочие точки и режимы | Рабочие точки и режимы | Рабочие точки и режимы | На главную
Рабочая точка / режим | Рабочая точка / режим | Рабочая точка / режим | Параметр и единица | Параметр и единица | Параметр и единица | Значение | Условия измерения | Условия измерения
6 рядов теплообменника | 6 рядов теплообменника | 6 рядов теплообменника | Холодопроизводительность, кВт | Холодопроизводительность, кВт | Холодопроизводительность, кВт | 10 | Температуры воды и воздуха не указаны. Производительность для проектного режима требует подтверждения. | Температуры воды и воздуха не указаны. Производительность для проектного режима требует подтверждения.
6 рядов теплообменника | 6 рядов теплообменника | 6 рядов теплообменника | Теплопроизводительность, кВт | Теплопроизводительность, кВт | Теплопроизводительность, кВт | 17.6 | Температуры воды и воздуха не указаны. Производительность для проектного режима требует подтверждения. | Температуры воды и воздуха не указаны. Производительность для проектного режима требует подтверждения.
6 рядов теплообменника | 6 рядов теплообменника | 6 рядов теплообменника | Расход воздуха, м³/ч | Расход воздуха, м³/ч | Расход воздуха, м³/ч | 1500 | Температуры воды и воздуха не указаны. Производительность для проектного режима требует подтверждения. | Температуры воды и воздуха не указаны. Производительность для проектного режима требует подтверждения.
6 рядов теплообменника | 6 рядов теплообменника | 6 рядов теплообменника | Уровень шума, дБ(А) | Уровень шума, дБ(А) | Уровень шума, дБ(А) | 55 | Температуры воды и воздуха не указаны. Производительность для проектного режима требует подтверждения. | Температуры воды и воздуха не указаны. Производительность для проектного режима требует подтверждения.
6 рядов теплообменника | 6 рядов теплообменника | 6 рядов теплообменника | Теплопроизводительность, кВт | Теплопроизводительность, кВт | Теплопроизводительность, кВт | 17.6 | Температуры воды и воздуха не указаны. Производительность для проектного режима требует подтверждения. | Температуры воды и воздуха не указаны. Производительность для проектного режима требует подтверждения.
6 рядов теплообменника | 6 рядов теплообменника | 6 рядов теплообменника | Холодопроизводительность, кВт | Холодопроизводительность, кВт | Холодопроизводительность, кВт | 10 | Температуры воды и воздуха не указаны. Производительность для проектного режима требует подтверждения. | Температуры воды и воздуха не указаны. Производительность для проектного режима требует подтверждения.
6 рядов теплообменника | 6 рядов теплообменника | 6 рядов теплообменника | Расход воздуха, м³/ч | Расход воздуха, м³/ч | Расход воздуха, м³/ч | 1500 | Температуры воды и воздуха не указаны. Производительность для проектного режима требует подтверждения. | Температуры воды и воздуха не указаны. Производительность для проектного режима требует подтверждения.
Дополнительные карты производительности | Дополнительные карты производительности | Дополнительные карты производительности | Дополнительные карты производительности | Дополнительные карты производительности | Дополнительные карты производительности | Дополнительные карты производительности | Дополнительные карты производительности
Дополнительная карта этой модели не загружена. | Дополнительная карта этой модели не загружена. | Дополнительная карта этой модели не загружена. | Дополнительная карта этой модели не загружена. | Дополнительная карта этой модели не загружена. | Дополнительная карта этой модели не загружена. | Дополнительная карта этой модели не загружена. | Дополнительная карта этой модели не загружена. | Дополнительная карта этой модели не загружена.
HX-FAH-21.2-R8 · Hetrix AirFlow | HX-FAH-21.2-R8 · Hetrix AirFlow | HX-FAH-21.2-R8 · Hetrix AirFlow | HX-FAH-21.2-R8 · Hetrix AirFlow | HX-FAH-21.2-R8 · Hetrix AirFlow | HX-FAH-21.2-R8 · Hetrix AirFlow | HX-FAH-21.2-R8 · Hetrix AirFlow | HX-FAH-21.2-R8 · Hetrix AirFlow | На главную
Температуры воды и воздуха в исходной таблице не указаны. Производительность для проектного режима требует подтверждения. | Температуры воды и воздуха в исходной таблице не указаны. Производительность для проектного режима требует подтверждения. | Температуры воды и воздуха в исходной таблице не указаны. Производительность для проектного режима требует подтверждения. | Температуры воды и воздуха в исходной таблице не указаны. Производительность для проектного режима требует подтверждения. | Температуры воды и воздуха в исходной таблице не указаны. Производительность для проектного режима требует подтверждения. | Температуры воды и воздуха в исходной таблице не указаны. Производительность для проектного режима требует подтверждения. | Температуры воды и воздуха в исходной таблице не указаны. Производительность для проектного режима требует подтверждения. | Температуры воды и воздуха в исходной таблице не указаны. Производительность для проектного режима требует подтверждения. | Температуры воды и воздуха в исходной таблице не указаны. Производительность для проектного режима требует подтверждения.
Список моделей |  | Характеристики |  |  | Рабочие точки |  | Карты
Характеристики | Характеристики | Характеристики | Характеристики | Характеристики | Характеристики | Характеристики | Характеристики
Тип оборудования | Тип оборудования | Тип оборудования | Тип оборудования | Канальный воздушный блок | Канальный воздушный блок | Канальный воздушный блок
Электропитание | Электропитание | Электропитание | Электропитание | Не указано в каталоге | Не указано в каталоге | Не указано в каталоге
Габариты Д × Ш × В, мм | Габариты Д × Ш × В, мм | Габариты Д × Ш × В, мм | Габариты Д × Ш × В, мм | 1105 × 700 × 500 | 1105 × 700 × 500 | 1105 × 700 × 500
Масса, кг | Масса, кг | Масса, кг | Масса, кг | — | — | —
Электропитание | Электропитание | Электропитание | Электропитание | Уточняется | Уточняется | Уточняется | Указано внешнее полное давление; оно не заменяет статическое давление. Единица мощности двигателя для значений 0,32–3,0 требует подтверждения. Эти значения нельзя использовать для расчёта электропитания без уточнения единицы. Температуры воды и воздуха в таблицах производительности отсутствуют. Значения нельзя переносить в расчётный режим без подтверждения. 4, 6, 8 — число рядов теплообменника, а не вентиляторов. Число вентиляторов: один либо два. | Указано внешнее полное давление; оно не заменяет статическое давление. Единица мощности двигателя для значений 0,32–3,0 требует подтверждения. Эти значения нельзя использовать для расчёта электропитания без уточнения единицы. Температуры воды и воздуха в таблицах производительности отсутствуют. Значения нельзя переносить в расчётный режим без подтверждения. 4, 6, 8 — число рядов теплообменника, а не вентиляторов. Число вентиляторов: один либо два.
Габариты агрегата Д × Ш × В, мм | Габариты агрегата Д × Ш × В, мм | Габариты агрегата Д × Ш × В, мм | Габариты агрегата Д × Ш × В, мм | 1105 × 700 × 500 | 1105 × 700 × 500 | 1105 × 700 × 500 | Указано внешнее полное давление; оно не заменяет статическое давление. Единица мощности двигателя для значений 0,32–3,0 требует подтверждения. Эти значения нельзя использовать для расчёта электропитания без уточнения единицы. Температуры воды и воздуха в таблицах производительности отсутствуют. Значения нельзя переносить в расчётный режим без подтверждения. 4, 6, 8 — число рядов теплообменника, а не вентиляторов. Число вентиляторов: один либо два. | Указано внешнее полное давление; оно не заменяет статическое давление. Единица мощности двигателя для значений 0,32–3,0 требует подтверждения. Эти значения нельзя использовать для расчёта электропитания без уточнения единицы. Температуры воды и воздуха в таблицах производительности отсутствуют. Значения нельзя переносить в расчётный режим без подтверждения. 4, 6, 8 — число рядов теплообменника, а не вентиляторов. Число вентиляторов: один либо два.
Масса, кг | Масса, кг | Масса, кг | Масса, кг | — | — | — | Указано внешнее полное давление; оно не заменяет статическое давление. Единица мощности двигателя для значений 0,32–3,0 требует подтверждения. Эти значения нельзя использовать для расчёта электропитания без уточнения единицы. Температуры воды и воздуха в таблицах производительности отсутствуют. Значения нельзя переносить в расчётный режим без подтверждения. 4, 6, 8 — число рядов теплообменника, а не вентиляторов. Число вентиляторов: один либо два. | Указано внешнее полное давление; оно не заменяет статическое давление. Единица мощности двигателя для значений 0,32–3,0 требует подтверждения. Эти значения нельзя использовать для расчёта электропитания без уточнения единицы. Температуры воды и воздуха в таблицах производительности отсутствуют. Значения нельзя переносить в расчётный режим без подтверждения. 4, 6, 8 — число рядов теплообменника, а не вентиляторов. Число вентиляторов: один либо два.
Метрика шума | Метрика шума | Метрика шума | Метрика шума | Уровень шума, дБ(А) | Уровень шума, дБ(А) | Уровень шума, дБ(А) | Указано внешнее полное давление; оно не заменяет статическое давление. Единица мощности двигателя для значений 0,32–3,0 требует подтверждения. Эти значения нельзя использовать для расчёта электропитания без уточнения единицы. Температуры воды и воздуха в таблицах производительности отсутствуют. Значения нельзя переносить в расчётный режим без подтверждения. 4, 6, 8 — число рядов теплообменника, а не вентиляторов. Число вентиляторов: один либо два. | Указано внешнее полное давление; оно не заменяет статическое давление. Единица мощности двигателя для значений 0,32–3,0 требует подтверждения. Эти значения нельзя использовать для расчёта электропитания без уточнения единицы. Температуры воды и воздуха в таблицах производительности отсутствуют. Значения нельзя переносить в расчётный режим без подтверждения. 4, 6, 8 — число рядов теплообменника, а не вентиляторов. Число вентиляторов: один либо два.
Статическое давление, Па | Статическое давление, Па | Статическое давление, Па | Статическое давление, Па | — | — | — | Указано внешнее полное давление; оно не заменяет статическое давление. Единица мощности двигателя для значений 0,32–3,0 требует подтверждения. Эти значения нельзя использовать для расчёта электропитания без уточнения единицы. Температуры воды и воздуха в таблицах производительности отсутствуют. Значения нельзя переносить в расчётный режим без подтверждения. 4, 6, 8 — число рядов теплообменника, а не вентиляторов. Число вентиляторов: один либо два. | Указано внешнее полное давление; оно не заменяет статическое давление. Единица мощности двигателя для значений 0,32–3,0 требует подтверждения. Эти значения нельзя использовать для расчёта электропитания без уточнения единицы. Температуры воды и воздуха в таблицах производительности отсутствуют. Значения нельзя переносить в расчётный режим без подтверждения. 4, 6, 8 — число рядов теплообменника, а не вентиляторов. Число вентиляторов: один либо два.
Ряды теплообменника | Ряды теплообменника | Ряды теплообменника | Ряды теплообменника | 8 | 8 | 8 | Указано внешнее полное давление; оно не заменяет статическое давление. Единица мощности двигателя для значений 0,32–3,0 требует подтверждения. Эти значения нельзя использовать для расчёта электропитания без уточнения единицы. Температуры воды и воздуха в таблицах производительности отсутствуют. Значения нельзя переносить в расчётный режим без подтверждения. 4, 6, 8 — число рядов теплообменника, а не вентиляторов. Число вентиляторов: один либо два. | Указано внешнее полное давление; оно не заменяет статическое давление. Единица мощности двигателя для значений 0,32–3,0 требует подтверждения. Эти значения нельзя использовать для расчёта электропитания без уточнения единицы. Температуры воды и воздуха в таблицах производительности отсутствуют. Значения нельзя переносить в расчётный режим без подтверждения. 4, 6, 8 — число рядов теплообменника, а не вентиляторов. Число вентиляторов: один либо два.
Количество вентиляторов | Количество вентиляторов | Количество вентиляторов | Количество вентиляторов | 1 | 1 | 1 | Указано внешнее полное давление; оно не заменяет статическое давление. Единица мощности двигателя для значений 0,32–3,0 требует подтверждения. Эти значения нельзя использовать для расчёта электропитания без уточнения единицы. Температуры воды и воздуха в таблицах производительности отсутствуют. Значения нельзя переносить в расчётный режим без подтверждения. 4, 6, 8 — число рядов теплообменника, а не вентиляторов. Число вентиляторов: один либо два. | Указано внешнее полное давление; оно не заменяет статическое давление. Единица мощности двигателя для значений 0,32–3,0 требует подтверждения. Эти значения нельзя использовать для расчёта электропитания без уточнения единицы. Температуры воды и воздуха в таблицах производительности отсутствуют. Значения нельзя переносить в расчётный режим без подтверждения. 4, 6, 8 — число рядов теплообменника, а не вентиляторов. Число вентиляторов: один либо два.
Внешнее полное давление, Па | Внешнее полное давление, Па | Внешнее полное давление, Па | Внешнее полное давление, Па | 146 | 146 | 146 | Указано внешнее полное давление; оно не заменяет статическое давление. Единица мощности двигателя для значений 0,32–3,0 требует подтверждения. Эти значения нельзя использовать для расчёта электропитания без уточнения единицы. Температуры воды и воздуха в таблицах производительности отсутствуют. Значения нельзя переносить в расчётный режим без подтверждения. 4, 6, 8 — число рядов теплообменника, а не вентиляторов. Число вентиляторов: один либо два. | Указано внешнее полное давление; оно не заменяет статическое давление. Единица мощности двигателя для значений 0,32–3,0 требует подтверждения. Эти значения нельзя использовать для расчёта электропитания без уточнения единицы. Температуры воды и воздуха в таблицах производительности отсутствуют. Значения нельзя переносить в расчётный режим без подтверждения. 4, 6, 8 — число рядов теплообменника, а не вентиляторов. Число вентиляторов: один либо два.
Расход воды при охлаждении, т/ч | Расход воды при охлаждении, т/ч | Расход воды при охлаждении, т/ч | Расход воды при охлаждении, т/ч | 2.62 | 2.62 | 2.62 | Указано внешнее полное давление; оно не заменяет статическое давление. Единица мощности двигателя для значений 0,32–3,0 требует подтверждения. Эти значения нельзя использовать для расчёта электропитания без уточнения единицы. Температуры воды и воздуха в таблицах производительности отсутствуют. Значения нельзя переносить в расчётный режим без подтверждения. 4, 6, 8 — число рядов теплообменника, а не вентиляторов. Число вентиляторов: один либо два. | Указано внешнее полное давление; оно не заменяет статическое давление. Единица мощности двигателя для значений 0,32–3,0 требует подтверждения. Эти значения нельзя использовать для расчёта электропитания без уточнения единицы. Температуры воды и воздуха в таблицах производительности отсутствуют. Значения нельзя переносить в расчётный режим без подтверждения. 4, 6, 8 — число рядов теплообменника, а не вентиляторов. Число вентиляторов: один либо два.
Расход воды при нагреве, т/ч | Расход воды при нагреве, т/ч | Расход воды при нагреве, т/ч | Расход воды при нагреве, т/ч | 2.3 | 2.3 | 2.3 | Указано внешнее полное давление; оно не заменяет статическое давление. Единица мощности двигателя для значений 0,32–3,0 требует подтверждения. Эти значения нельзя использовать для расчёта электропитания без уточнения единицы. Температуры воды и воздуха в таблицах производительности отсутствуют. Значения нельзя переносить в расчётный режим без подтверждения. 4, 6, 8 — число рядов теплообменника, а не вентиляторов. Число вентиляторов: один либо два. | Указано внешнее полное давление; оно не заменяет статическое давление. Единица мощности двигателя для значений 0,32–3,0 требует подтверждения. Эти значения нельзя использовать для расчёта электропитания без уточнения единицы. Температуры воды и воздуха в таблицах производительности отсутствуют. Значения нельзя переносить в расчётный режим без подтверждения. 4, 6, 8 — число рядов теплообменника, а не вентиляторов. Число вентиляторов: один либо два.
Мощность двигателя (единица уточняется) | Мощность двигателя (единица уточняется) | Мощность двигателя (единица уточняется) | Мощность двигателя (единица уточняется) | 0.32 | 0.32 | 0.32 | Указано внешнее полное давление; оно не заменяет статическое давление. Единица мощности двигателя для значений 0,32–3,0 требует подтверждения. Эти значения нельзя использовать для расчёта электропитания без уточнения единицы. Температуры воды и воздуха в таблицах производительности отсутствуют. Значения нельзя переносить в расчётный режим без подтверждения. 4, 6, 8 — число рядов теплообменника, а не вентиляторов. Число вентиляторов: один либо два. | Указано внешнее полное давление; оно не заменяет статическое давление. Единица мощности двигателя для значений 0,32–3,0 требует подтверждения. Эти значения нельзя использовать для расчёта электропитания без уточнения единицы. Температуры воды и воздуха в таблицах производительности отсутствуют. Значения нельзя переносить в расчётный режим без подтверждения. 4, 6, 8 — число рядов теплообменника, а не вентиляторов. Число вентиляторов: один либо два.
Единица мощности двигателя | Единица мощности двигателя | Единица мощности двигателя | Единица мощности двигателя | Единица требует подтверждения | Единица требует подтверждения | Единица требует подтверждения | Указано внешнее полное давление; оно не заменяет статическое давление. Единица мощности двигателя для значений 0,32–3,0 требует подтверждения. Эти значения нельзя использовать для расчёта электропитания без уточнения единицы. Температуры воды и воздуха в таблицах производительности отсутствуют. Значения нельзя переносить в расчётный режим без подтверждения. 4, 6, 8 — число рядов теплообменника, а не вентиляторов. Число вентиляторов: один либо два. | Указано внешнее полное давление; оно не заменяет статическое давление. Единица мощности двигателя для значений 0,32–3,0 требует подтверждения. Эти значения нельзя использовать для расчёта электропитания без уточнения единицы. Температуры воды и воздуха в таблицах производительности отсутствуют. Значения нельзя переносить в расчётный режим без подтверждения. 4, 6, 8 — число рядов теплообменника, а не вентиляторов. Число вентиляторов: один либо два.
Патрубки воды | Патрубки воды | Патрубки воды | Патрубки воды | DN32 (5/4) | DN32 (5/4) | DN32 (5/4) | Указано внешнее полное давление; оно не заменяет статическое давление. Единица мощности двигателя для значений 0,32–3,0 требует подтверждения. Эти значения нельзя использовать для расчёта электропитания без уточнения единицы. Температуры воды и воздуха в таблицах производительности отсутствуют. Значения нельзя переносить в расчётный режим без подтверждения. 4, 6, 8 — число рядов теплообменника, а не вентиляторов. Число вентиляторов: один либо два. | Указано внешнее полное давление; оно не заменяет статическое давление. Единица мощности двигателя для значений 0,32–3,0 требует подтверждения. Эти значения нельзя использовать для расчёта электропитания без уточнения единицы. Температуры воды и воздуха в таблицах производительности отсутствуют. Значения нельзя переносить в расчётный режим без подтверждения. 4, 6, 8 — число рядов теплообменника, а не вентиляторов. Число вентиляторов: один либо два.
Воздуховыпускное отверстие, мм | Воздуховыпускное отверстие, мм | Воздуховыпускное отверстие, мм | Воздуховыпускное отверстие, мм | 320 × 200 | 320 × 200 | 320 × 200 | Указано внешнее полное давление; оно не заменяет статическое давление. Единица мощности двигателя для значений 0,32–3,0 требует подтверждения. Эти значения нельзя использовать для расчёта электропитания без уточнения единицы. Температуры воды и воздуха в таблицах производительности отсутствуют. Значения нельзя переносить в расчётный режим без подтверждения. 4, 6, 8 — число рядов теплообменника, а не вентиляторов. Число вентиляторов: один либо два. | Указано внешнее полное давление; оно не заменяет статическое давление. Единица мощности двигателя для значений 0,32–3,0 требует подтверждения. Эти значения нельзя использовать для расчёта электропитания без уточнения единицы. Температуры воды и воздуха в таблицах производительности отсутствуют. Значения нельзя переносить в расчётный режим без подтверждения. 4, 6, 8 — число рядов теплообменника, а не вентиляторов. Число вентиляторов: один либо два.
Размер E на эскизе, мм | Размер E на эскизе, мм | Размер E на эскизе, мм | Размер E на эскизе, мм | 304 | 304 | 304 | Указано внешнее полное давление; оно не заменяет статическое давление. Единица мощности двигателя для значений 0,32–3,0 требует подтверждения. Эти значения нельзя использовать для расчёта электропитания без уточнения единицы. Температуры воды и воздуха в таблицах производительности отсутствуют. Значения нельзя переносить в расчётный режим без подтверждения. 4, 6, 8 — число рядов теплообменника, а не вентиляторов. Число вентиляторов: один либо два. | Указано внешнее полное давление; оно не заменяет статическое давление. Единица мощности двигателя для значений 0,32–3,0 требует подтверждения. Эти значения нельзя использовать для расчёта электропитания без уточнения единицы. Температуры воды и воздуха в таблицах производительности отсутствуют. Значения нельзя переносить в расчётный режим без подтверждения. 4, 6, 8 — число рядов теплообменника, а не вентиляторов. Число вентиляторов: один либо два.
Размер F на эскизе, мм | Размер F на эскизе, мм | Размер F на эскизе, мм | Размер F на эскизе, мм | 231 | 231 | 231 | Указано внешнее полное давление; оно не заменяет статическое давление. Единица мощности двигателя для значений 0,32–3,0 требует подтверждения. Эти значения нельзя использовать для расчёта электропитания без уточнения единицы. Температуры воды и воздуха в таблицах производительности отсутствуют. Значения нельзя переносить в расчётный режим без подтверждения. 4, 6, 8 — число рядов теплообменника, а не вентиляторов. Число вентиляторов: один либо два. | Указано внешнее полное давление; оно не заменяет статическое давление. Единица мощности двигателя для значений 0,32–3,0 требует подтверждения. Эти значения нельзя использовать для расчёта электропитания без уточнения единицы. Температуры воды и воздуха в таблицах производительности отсутствуют. Значения нельзя переносить в расчётный режим без подтверждения. 4, 6, 8 — число рядов теплообменника, а не вентиляторов. Число вентиляторов: один либо два.
Тип вентилятора | Тип вентилятора | Тип вентилятора | Тип вентилятора | Центробежный, с внешним ротором или ременным приводом | Центробежный, с внешним ротором или ременным приводом | Центробежный, с внешним ротором или ременным приводом | Указано внешнее полное давление; оно не заменяет статическое давление. Единица мощности двигателя для значений 0,32–3,0 требует подтверждения. Эти значения нельзя использовать для расчёта электропитания без уточнения единицы. Температуры воды и воздуха в таблицах производительности отсутствуют. Значения нельзя переносить в расчётный режим без подтверждения. 4, 6, 8 — число рядов теплообменника, а не вентиляторов. Число вентиляторов: один либо два. | Указано внешнее полное давление; оно не заменяет статическое давление. Единица мощности двигателя для значений 0,32–3,0 требует подтверждения. Эти значения нельзя использовать для расчёта электропитания без уточнения единицы. Температуры воды и воздуха в таблицах производительности отсутствуют. Значения нельзя переносить в расчётный режим без подтверждения. 4, 6, 8 — число рядов теплообменника, а не вентиляторов. Число вентиляторов: один либо два.
Давление в оригинале названо внешним общим. Оно сохранено как внешнее полное, без подмены статическим. Единица мощности двигателя подписана как ватты, но значения 0.32–3.0 неоднозначны. Сохранена исходная запись без перевода в кВт или Вт. Температуры воды и воздуха в таблицах производительности отсутствуют. Значения нельзя переносить в расчётный режим без подтверждения. 4, 6, 8 — число рядов теплообменника, а не вентиляторов. Число вентиляторов: один либо два. | Давление в оригинале названо внешним общим. Оно сохранено как внешнее полное, без подмены статическим. Единица мощности двигателя подписана как ватты, но значения 0.32–3.0 неоднозначны. Сохранена исходная запись без перевода в кВт или Вт. Температуры воды и воздуха в таблицах производительности отсутствуют. Значения нельзя переносить в расчётный режим без подтверждения. 4, 6, 8 — число рядов теплообменника, а не вентиляторов. Число вентиляторов: один либо два. | Давление в оригинале названо внешним общим. Оно сохранено как внешнее полное, без подмены статическим. Единица мощности двигателя подписана как ватты, но значения 0.32–3.0 неоднозначны. Сохранена исходная запись без перевода в кВт или Вт. Температуры воды и воздуха в таблицах производительности отсутствуют. Значения нельзя переносить в расчётный режим без подтверждения. 4, 6, 8 — число рядов теплообменника, а не вентиляторов. Число вентиляторов: один либо два. | Давление в оригинале названо внешним общим. Оно сохранено как внешнее полное, без подмены статическим. Единица мощности двигателя подписана как ватты, но значения 0.32–3.0 неоднозначны. Сохранена исходная запись без перевода в кВт или Вт. Температуры воды и воздуха в таблицах производительности отсутствуют. Значения нельзя переносить в расчётный режим без подтверждения. 4, 6, 8 — число рядов теплообменника, а не вентиляторов. Число вентиляторов: один либо два. | Давление в оригинале названо внешним общим. Оно сохранено как внешнее полное, без подмены статическим. Единица мощности двигателя подписана как ватты, но значения 0.32–3.0 неоднозначны. Сохранена исходная запись без перевода в кВт или Вт. Температуры воды и воздуха в таблицах производительности отсутствуют. Значения нельзя переносить в расчётный режим без подтверждения. 4, 6, 8 — число рядов теплообменника, а не вентиляторов. Число вентиляторов: один либо два. | Давление в оригинале названо внешним общим. Оно сохранено как внешнее полное, без подмены статическим. Единица мощности двигателя подписана как ватты, но значения 0.32–3.0 неоднозначны. Сохранена исходная запись без перевода в кВт или Вт. Температуры воды и воздуха в таблицах производительности отсутствуют. Значения нельзя переносить в расчётный режим без подтверждения. 4, 6, 8 — число рядов теплообменника, а не вентиляторов. Число вентиляторов: один либо два. | Давление в оригинале названо внешним общим. Оно сохранено как внешнее полное, без подмены статическим. Единица мощности двигателя подписана как ватты, но значения 0.32–3.0 неоднозначны. Сохранена исходная запись без перевода в кВт или Вт. Температуры воды и воздуха в таблицах производительности отсутствуют. Значения нельзя переносить в расчётный режим без подтверждения. 4, 6, 8 — число рядов теплообменника, а не вентиляторов. Число вентиляторов: один либо два. | Давление в оригинале названо внешним общим. Оно сохранено как внешнее полное, без подмены статическим. Единица мощности двигателя подписана как ватты, но значения 0.32–3.0 неоднозначны. Сохранена исходная запись без перевода в кВт или Вт. Температуры воды и воздуха в таблицах производительности отсутствуют. Значения нельзя переносить в расчётный режим без подтверждения. 4, 6, 8 — число рядов теплообменника, а не вентиляторов. Число вентиляторов: один либо два. | Давление в оригинале названо внешним общим. Оно сохранено как внешнее полное, без подмены статическим. Единица мощности двигателя подписана как ватты, но значения 0.32–3.0 неоднозначны. Сохранена исходная запись без перевода в кВт или Вт. Температуры воды и воздуха в таблицах производительности отсутствуют. Значения нельзя переносить в расчётный режим без подтверждения. 4, 6, 8 — число рядов теплообменника, а не вентиляторов. Число вентиляторов: один либо два.
Рабочие точки и режимы | Рабочие точки и режимы | Рабочие точки и режимы | Рабочие точки и режимы | Рабочие точки и режимы | Рабочие точки и режимы | Рабочие точки и режимы | Рабочие точки и режимы | На главную
Рабочая точка / режим | Рабочая точка / режим | Рабочая точка / режим | Параметр и единица | Параметр и единица | Параметр и единица | Значение | Условия измерения | Условия измерения
8 рядов теплообменника | 8 рядов теплообменника | 8 рядов теплообменника | Холодопроизводительность, кВт | Холодопроизводительность, кВт | Холодопроизводительность, кВт | 11.3 | Температуры воды и воздуха не указаны. Производительность для проектного режима требует подтверждения. | Температуры воды и воздуха не указаны. Производительность для проектного режима требует подтверждения.
8 рядов теплообменника | 8 рядов теплообменника | 8 рядов теплообменника | Теплопроизводительность, кВт | Теплопроизводительность, кВт | Теплопроизводительность, кВт | 21.2 | Температуры воды и воздуха не указаны. Производительность для проектного режима требует подтверждения. | Температуры воды и воздуха не указаны. Производительность для проектного режима требует подтверждения.
8 рядов теплообменника | 8 рядов теплообменника | 8 рядов теплообменника | Расход воздуха, м³/ч | Расход воздуха, м³/ч | Расход воздуха, м³/ч | 1500 | Температуры воды и воздуха не указаны. Производительность для проектного режима требует подтверждения. | Температуры воды и воздуха не указаны. Производительность для проектного режима требует подтверждения.
8 рядов теплообменника | 8 рядов теплообменника | 8 рядов теплообменника | Уровень шума, дБ(А) | Уровень шума, дБ(А) | Уровень шума, дБ(А) | 55 | Температуры воды и воздуха не указаны. Производительность для проектного режима требует подтверждения. | Температуры воды и воздуха не указаны. Производительность для проектного режима требует подтверждения.
8 рядов теплообменника | 8 рядов теплообменника | 8 рядов теплообменника | Теплопроизводительность, кВт | Теплопроизводительность, кВт | Теплопроизводительность, кВт | 21.2 | Температуры воды и воздуха не указаны. Производительность для проектного режима требует подтверждения. | Температуры воды и воздуха не указаны. Производительность для проектного режима требует подтверждения.
8 рядов теплообменника | 8 рядов теплообменника | 8 рядов теплообменника | Холодопроизводительность, кВт | Холодопроизводительность, кВт | Холодопроизводительность, кВт | 11.3 | Температуры воды и воздуха не указаны. Производительность для проектного режима требует подтверждения. | Температуры воды и воздуха не указаны. Производительность для проектного режима требует подтверждения.
8 рядов теплообменника | 8 рядов теплообменника | 8 рядов теплообменника | Расход воздуха, м³/ч | Расход воздуха, м³/ч | Расход воздуха, м³/ч | 1500 | Температуры воды и воздуха не указаны. Производительность для проектного режима требует подтверждения. | Температуры воды и воздуха не указаны. Производительность для проектного режима требует подтверждения.
Дополнительные карты производительности | Дополнительные карты производительности | Дополнительные карты производительности | Дополнительные карты производительности | Дополнительные карты производительности | Дополнительные карты производительности | Дополнительные карты производительности | Дополнительные карты производительности
Дополнительная карта этой модели не загружена. | Дополнительная карта этой модели не загружена. | Дополнительная карта этой модели не загружена. | Дополнительная карта этой модели не загружена. | Дополнительная карта этой модели не загружена. | Дополнительная карта этой модели не загружена. | Дополнительная карта этой модели не загружена. | Дополнительная карта этой модели не загружена. | Дополнительная карта этой модели не загружена.
HX-FAH-17.8-R4 · Hetrix AirFlow | HX-FAH-17.8-R4 · Hetrix AirFlow | HX-FAH-17.8-R4 · Hetrix AirFlow | HX-FAH-17.8-R4 · Hetrix AirFlow | HX-FAH-17.8-R4 · Hetrix AirFlow | HX-FAH-17.8-R4 · Hetrix AirFlow | HX-FAH-17.8-R4 · Hetrix AirFlow | HX-FAH-17.8-R4 · Hetrix AirFlow | На главную
Температуры воды и воздуха в исходной таблице не указаны. Производительность для проектного режима требует подтверждения. | Температуры воды и воздуха в исходной таблице не указаны. Производительность для проектного режима требует подтверждения. | Температуры воды и воздуха в исходной таблице не указаны. Производительность для проектного режима требует подтверждения. | Температуры воды и воздуха в исходной таблице не указаны. Производительность для проектного режима требует подтверждения. | Температуры воды и воздуха в исходной таблице не указаны. Производительность для проектного режима требует подтверждения. | Температуры воды и воздуха в исходной таблице не указаны. Производительность для проектного режима требует подтверждения. | Температуры воды и воздуха в исходной таблице не указаны. Производительность для проектного режима требует подтверждения. | Температуры воды и воздуха в исходной таблице не указаны. Производительность для проектного режима требует подтверждения. | Температуры воды и воздуха в исходной таблице не указаны. Производительность для проектного режима требует подтверждения.
Список моделей |  | Характеристики |  |  | Рабочие точки |  | Карты
Характеристики | Характеристики | Характеристики | Характеристики | Характеристики | Характеристики | Характеристики | Характеристики
Тип оборудования | Тип оборудования | Тип оборудования | Тип оборудования | Канальный воздушный блок | Канальный воздушный блок | Канальный воздушный блок
Электропитание | Электропитание | Электропитание | Электропитание | Не указано в каталоге | Не указано в каталоге | Не указано в каталоге
Габариты Д × Ш × В, мм | Габариты Д × Ш × В, мм | Габариты Д × Ш × В, мм | Габариты Д × Ш × В, мм | 1105 × 840 × 500 | 1105 × 840 × 500 | 1105 × 840 × 500
Масса, кг | Масса, кг | Масса, кг | Масса, кг | — | — | —
Электропитание | Электропитание | Электропитание | Электропитание | Уточняется | Уточняется | Уточняется | Указано внешнее полное давление; оно не заменяет статическое давление. Единица мощности двигателя для значений 0,32–3,0 требует подтверждения. Эти значения нельзя использовать для расчёта электропитания без уточнения единицы. Температуры воды и воздуха в таблицах производительности отсутствуют. Значения нельзя переносить в расчётный режим без подтверждения. 4, 6, 8 — число рядов теплообменника, а не вентиляторов. Число вентиляторов: один либо два. | Указано внешнее полное давление; оно не заменяет статическое давление. Единица мощности двигателя для значений 0,32–3,0 требует подтверждения. Эти значения нельзя использовать для расчёта электропитания без уточнения единицы. Температуры воды и воздуха в таблицах производительности отсутствуют. Значения нельзя переносить в расчётный режим без подтверждения. 4, 6, 8 — число рядов теплообменника, а не вентиляторов. Число вентиляторов: один либо два.
Габариты агрегата Д × Ш × В, мм | Габариты агрегата Д × Ш × В, мм | Габариты агрегата Д × Ш × В, мм | Габариты агрегата Д × Ш × В, мм | 1105 × 840 × 500 | 1105 × 840 × 500 | 1105 × 840 × 500 | Указано внешнее полное давление; оно не заменяет статическое давление. Единица мощности двигателя для значений 0,32–3,0 требует подтверждения. Эти значения нельзя использовать для расчёта электропитания без уточнения единицы. Температуры воды и воздуха в таблицах производительности отсутствуют. Значения нельзя переносить в расчётный режим без подтверждения. 4, 6, 8 — число рядов теплообменника, а не вентиляторов. Число вентиляторов: один либо два. | Указано внешнее полное давление; оно не заменяет статическое давление. Единица мощности двигателя для значений 0,32–3,0 требует подтверждения. Эти значения нельзя использовать для расчёта электропитания без уточнения единицы. Температуры воды и воздуха в таблицах производительности отсутствуют. Значения нельзя переносить в расчётный режим без подтверждения. 4, 6, 8 — число рядов теплообменника, а не вентиляторов. Число вентиляторов: один либо два.
Масса, кг | Масса, кг | Масса, кг | Масса, кг | — | — | — | Указано внешнее полное давление; оно не заменяет статическое давление. Единица мощности двигателя для значений 0,32–3,0 требует подтверждения. Эти значения нельзя использовать для расчёта электропитания без уточнения единицы. Температуры воды и воздуха в таблицах производительности отсутствуют. Значения нельзя переносить в расчётный режим без подтверждения. 4, 6, 8 — число рядов теплообменника, а не вентиляторов. Число вентиляторов: один либо два. | Указано внешнее полное давление; оно не заменяет статическое давление. Единица мощности двигателя для значений 0,32–3,0 требует подтверждения. Эти значения нельзя использовать для расчёта электропитания без уточнения единицы. Температуры воды и воздуха в таблицах производительности отсутствуют. Значения нельзя переносить в расчётный режим без подтверждения. 4, 6, 8 — число рядов теплообменника, а не вентиляторов. Число вентиляторов: один либо два.
Метрика шума | Метрика шума | Метрика шума | Метрика шума | Уровень шума, дБ(А) | Уровень шума, дБ(А) | Уровень шума, дБ(А) | Указано внешнее полное давление; оно не заменяет статическое давление. Единица мощности двигателя для значений 0,32–3,0 требует подтверждения. Эти значения нельзя использовать для расчёта электропитания без уточнения единицы. Температуры воды и воздуха в таблицах производительности отсутствуют. Значения нельзя переносить в расчётный режим без подтверждения. 4, 6, 8 — число рядов теплообменника, а не вентиляторов. Число вентиляторов: один либо два. | Указано внешнее полное давление; оно не заменяет статическое давление. Единица мощности двигателя для значений 0,32–3,0 требует подтверждения. Эти значения нельзя использовать для расчёта электропитания без уточнения единицы. Температуры воды и воздуха в таблицах производительности отсутствуют. Значения нельзя переносить в расчётный режим без подтверждения. 4, 6, 8 — число рядов теплообменника, а не вентиляторов. Число вентиляторов: один либо два.
Статическое давление, Па | Статическое давление, Па | Статическое давление, Па | Статическое давление, Па | — | — | — | Указано внешнее полное давление; оно не заменяет статическое давление. Единица мощности двигателя для значений 0,32–3,0 требует подтверждения. Эти значения нельзя использовать для расчёта электропитания без уточнения единицы. Температуры воды и воздуха в таблицах производительности отсутствуют. Значения нельзя переносить в расчётный режим без подтверждения. 4, 6, 8 — число рядов теплообменника, а не вентиляторов. Число вентиляторов: один либо два. | Указано внешнее полное давление; оно не заменяет статическое давление. Единица мощности двигателя для значений 0,32–3,0 требует подтверждения. Эти значения нельзя использовать для расчёта электропитания без уточнения единицы. Температуры воды и воздуха в таблицах производительности отсутствуют. Значения нельзя переносить в расчётный режим без подтверждения. 4, 6, 8 — число рядов теплообменника, а не вентиляторов. Число вентиляторов: один либо два.
Ряды теплообменника | Ряды теплообменника | Ряды теплообменника | Ряды теплообменника | 4 | 4 | 4 | Указано внешнее полное давление; оно не заменяет статическое давление. Единица мощности двигателя для значений 0,32–3,0 требует подтверждения. Эти значения нельзя использовать для расчёта электропитания без уточнения единицы. Температуры воды и воздуха в таблицах производительности отсутствуют. Значения нельзя переносить в расчётный режим без подтверждения. 4, 6, 8 — число рядов теплообменника, а не вентиляторов. Число вентиляторов: один либо два. | Указано внешнее полное давление; оно не заменяет статическое давление. Единица мощности двигателя для значений 0,32–3,0 требует подтверждения. Эти значения нельзя использовать для расчёта электропитания без уточнения единицы. Температуры воды и воздуха в таблицах производительности отсутствуют. Значения нельзя переносить в расчётный режим без подтверждения. 4, 6, 8 — число рядов теплообменника, а не вентиляторов. Число вентиляторов: один либо два.
Количество вентиляторов | Количество вентиляторов | Количество вентиляторов | Количество вентиляторов | 1 | 1 | 1 | Указано внешнее полное давление; оно не заменяет статическое давление. Единица мощности двигателя для значений 0,32–3,0 требует подтверждения. Эти значения нельзя использовать для расчёта электропитания без уточнения единицы. Температуры воды и воздуха в таблицах производительности отсутствуют. Значения нельзя переносить в расчётный режим без подтверждения. 4, 6, 8 — число рядов теплообменника, а не вентиляторов. Число вентиляторов: один либо два. | Указано внешнее полное давление; оно не заменяет статическое давление. Единица мощности двигателя для значений 0,32–3,0 требует подтверждения. Эти значения нельзя использовать для расчёта электропитания без уточнения единицы. Температуры воды и воздуха в таблицах производительности отсутствуют. Значения нельзя переносить в расчётный режим без подтверждения. 4, 6, 8 — число рядов теплообменника, а не вентиляторов. Число вентиляторов: один либо два.
Внешнее полное давление, Па | Внешнее полное давление, Па | Внешнее полное давление, Па | Внешнее полное давление, Па | 258 | 258 | 258 | Указано внешнее полное давление; оно не заменяет статическое давление. Единица мощности двигателя для значений 0,32–3,0 требует подтверждения. Эти значения нельзя использовать для расчёта электропитания без уточнения единицы. Температуры воды и воздуха в таблицах производительности отсутствуют. Значения нельзя переносить в расчётный режим без подтверждения. 4, 6, 8 — число рядов теплообменника, а не вентиляторов. Число вентиляторов: один либо два. | Указано внешнее полное давление; оно не заменяет статическое давление. Единица мощности двигателя для значений 0,32–3,0 требует подтверждения. Эти значения нельзя использовать для расчёта электропитания без уточнения единицы. Температуры воды и воздуха в таблицах производительности отсутствуют. Значения нельзя переносить в расчётный режим без подтверждения. 4, 6, 8 — число рядов теплообменника, а не вентиляторов. Число вентиляторов: один либо два.
Расход воды при охлаждении, т/ч | Расход воды при охлаждении, т/ч | Расход воды при охлаждении, т/ч | Расход воды при охлаждении, т/ч | 1.92 | 1.92 | 1.92 | Указано внешнее полное давление; оно не заменяет статическое давление. Единица мощности двигателя для значений 0,32–3,0 требует подтверждения. Эти значения нельзя использовать для расчёта электропитания без уточнения единицы. Температуры воды и воздуха в таблицах производительности отсутствуют. Значения нельзя переносить в расчётный режим без подтверждения. 4, 6, 8 — число рядов теплообменника, а не вентиляторов. Число вентиляторов: один либо два. | Указано внешнее полное давление; оно не заменяет статическое давление. Единица мощности двигателя для значений 0,32–3,0 требует подтверждения. Эти значения нельзя использовать для расчёта электропитания без уточнения единицы. Температуры воды и воздуха в таблицах производительности отсутствуют. Значения нельзя переносить в расчётный режим без подтверждения. 4, 6, 8 — число рядов теплообменника, а не вентиляторов. Число вентиляторов: один либо два.
Расход воды при нагреве, т/ч | Расход воды при нагреве, т/ч | Расход воды при нагреве, т/ч | Расход воды при нагреве, т/ч | 1.9 | 1.9 | 1.9 | Указано внешнее полное давление; оно не заменяет статическое давление. Единица мощности двигателя для значений 0,32–3,0 требует подтверждения. Эти значения нельзя использовать для расчёта электропитания без уточнения единицы. Температуры воды и воздуха в таблицах производительности отсутствуют. Значения нельзя переносить в расчётный режим без подтверждения. 4, 6, 8 — число рядов теплообменника, а не вентиляторов. Число вентиляторов: один либо два. | Указано внешнее полное давление; оно не заменяет статическое давление. Единица мощности двигателя для значений 0,32–3,0 требует подтверждения. Эти значения нельзя использовать для расчёта электропитания без уточнения единицы. Температуры воды и воздуха в таблицах производительности отсутствуют. Значения нельзя переносить в расчётный режим без подтверждения. 4, 6, 8 — число рядов теплообменника, а не вентиляторов. Число вентиляторов: один либо два.
Мощность двигателя (единица уточняется) | Мощность двигателя (единица уточняется) | Мощность двигателя (единица уточняется) | Мощность двигателя (единица уточняется) | 0.55 | 0.55 | 0.55 | Указано внешнее полное давление; оно не заменяет статическое давление. Единица мощности двигателя для значений 0,32–3,0 требует подтверждения. Эти значения нельзя использовать для расчёта электропитания без уточнения единицы. Температуры воды и воздуха в таблицах производительности отсутствуют. Значения нельзя переносить в расчётный режим без подтверждения. 4, 6, 8 — число рядов теплообменника, а не вентиляторов. Число вентиляторов: один либо два. | Указано внешнее полное давление; оно не заменяет статическое давление. Единица мощности двигателя для значений 0,32–3,0 требует подтверждения. Эти значения нельзя использовать для расчёта электропитания без уточнения единицы. Температуры воды и воздуха в таблицах производительности отсутствуют. Значения нельзя переносить в расчётный режим без подтверждения. 4, 6, 8 — число рядов теплообменника, а не вентиляторов. Число вентиляторов: один либо два.
Единица мощности двигателя | Единица мощности двигателя | Единица мощности двигателя | Единица мощности двигателя | Единица требует подтверждения | Единица требует подтверждения | Единица требует подтверждения | Указано внешнее полное давление; оно не заменяет статическое давление. Единица мощности двигателя для значений 0,32–3,0 требует подтверждения. Эти значения нельзя использовать для расчёта электропитания без уточнения единицы. Температуры воды и воздуха в таблицах производительности отсутствуют. Значения нельзя переносить в расчётный режим без подтверждения. 4, 6, 8 — число рядов теплообменника, а не вентиляторов. Число вентиляторов: один либо два. | Указано внешнее полное давление; оно не заменяет статическое давление. Единица мощности двигателя для значений 0,32–3,0 требует подтверждения. Эти значения нельзя использовать для расчёта электропитания без уточнения единицы. Температуры воды и воздуха в таблицах производительности отсутствуют. Значения нельзя переносить в расчётный режим без подтверждения. 4, 6, 8 — число рядов теплообменника, а не вентиляторов. Число вентиляторов: один либо два.
Патрубки воды | Патрубки воды | Патрубки воды | Патрубки воды | DN32 (5/4) | DN32 (5/4) | DN32 (5/4) | Указано внешнее полное давление; оно не заменяет статическое давление. Единица мощности двигателя для значений 0,32–3,0 требует подтверждения. Эти значения нельзя использовать для расчёта электропитания без уточнения единицы. Температуры воды и воздуха в таблицах производительности отсутствуют. Значения нельзя переносить в расчётный режим без подтверждения. 4, 6, 8 — число рядов теплообменника, а не вентиляторов. Число вентиляторов: один либо два. | Указано внешнее полное давление; оно не заменяет статическое давление. Единица мощности двигателя для значений 0,32–3,0 требует подтверждения. Эти значения нельзя использовать для расчёта электропитания без уточнения единицы. Температуры воды и воздуха в таблицах производительности отсутствуют. Значения нельзя переносить в расчётный режим без подтверждения. 4, 6, 8 — число рядов теплообменника, а не вентиляторов. Число вентиляторов: один либо два.
Воздуховыпускное отверстие, мм | Воздуховыпускное отверстие, мм | Воздуховыпускное отверстие, мм | Воздуховыпускное отверстие, мм | 320 × 200 | 320 × 200 | 320 × 200 | Указано внешнее полное давление; оно не заменяет статическое давление. Единица мощности двигателя для значений 0,32–3,0 требует подтверждения. Эти значения нельзя использовать для расчёта электропитания без уточнения единицы. Температуры воды и воздуха в таблицах производительности отсутствуют. Значения нельзя переносить в расчётный режим без подтверждения. 4, 6, 8 — число рядов теплообменника, а не вентиляторов. Число вентиляторов: один либо два. | Указано внешнее полное давление; оно не заменяет статическое давление. Единица мощности двигателя для значений 0,32–3,0 требует подтверждения. Эти значения нельзя использовать для расчёта электропитания без уточнения единицы. Температуры воды и воздуха в таблицах производительности отсутствуют. Значения нельзя переносить в расчётный режим без подтверждения. 4, 6, 8 — число рядов теплообменника, а не вентиляторов. Число вентиляторов: один либо два.
Размер E на эскизе, мм | Размер E на эскизе, мм | Размер E на эскизе, мм | Размер E на эскизе, мм | 304 | 304 | 304 | Указано внешнее полное давление; оно не заменяет статическое давление. Единица мощности двигателя для значений 0,32–3,0 требует подтверждения. Эти значения нельзя использовать для расчёта электропитания без уточнения единицы. Температуры воды и воздуха в таблицах производительности отсутствуют. Значения нельзя переносить в расчётный режим без подтверждения. 4, 6, 8 — число рядов теплообменника, а не вентиляторов. Число вентиляторов: один либо два. | Указано внешнее полное давление; оно не заменяет статическое давление. Единица мощности двигателя для значений 0,32–3,0 требует подтверждения. Эти значения нельзя использовать для расчёта электропитания без уточнения единицы. Температуры воды и воздуха в таблицах производительности отсутствуют. Значения нельзя переносить в расчётный режим без подтверждения. 4, 6, 8 — число рядов теплообменника, а не вентиляторов. Число вентиляторов: один либо два.
Размер F на эскизе, мм | Размер F на эскизе, мм | Размер F на эскизе, мм | Размер F на эскизе, мм | 99 | 99 | 99 | Указано внешнее полное давление; оно не заменяет статическое давление. Единица мощности двигателя для значений 0,32–3,0 требует подтверждения. Эти значения нельзя использовать для расчёта электропитания без уточнения единицы. Температуры воды и воздуха в таблицах производительности отсутствуют. Значения нельзя переносить в расчётный режим без подтверждения. 4, 6, 8 — число рядов теплообменника, а не вентиляторов. Число вентиляторов: один либо два. | Указано внешнее полное давление; оно не заменяет статическое давление. Единица мощности двигателя для значений 0,32–3,0 требует подтверждения. Эти значения нельзя использовать для расчёта электропитания без уточнения единицы. Температуры воды и воздуха в таблицах производительности отсутствуют. Значения нельзя переносить в расчётный режим без подтверждения. 4, 6, 8 — число рядов теплообменника, а не вентиляторов. Число вентиляторов: один либо два.
Тип вентилятора | Тип вентилятора | Тип вентилятора | Тип вентилятора | Центробежный, с внешним ротором или ременным приводом | Центробежный, с внешним ротором или ременным приводом | Центробежный, с внешним ротором или ременным приводом | Указано внешнее полное давление; оно не заменяет статическое давление. Единица мощности двигателя для значений 0,32–3,0 требует подтверждения. Эти значения нельзя использовать для расчёта электропитания без уточнения единицы. Температуры воды и воздуха в таблицах производительности отсутствуют. Значения нельзя переносить в расчётный режим без подтверждения. 4, 6, 8 — число рядов теплообменника, а не вентиляторов. Число вентиляторов: один либо два. | Указано внешнее полное давление; оно не заменяет статическое давление. Единица мощности двигателя для значений 0,32–3,0 требует подтверждения. Эти значения нельзя использовать для расчёта электропитания без уточнения единицы. Температуры воды и воздуха в таблицах производительности отсутствуют. Значения нельзя переносить в расчётный режим без подтверждения. 4, 6, 8 — число рядов теплообменника, а не вентиляторов. Число вентиляторов: один либо два.
Давление в оригинале названо внешним общим. Оно сохранено как внешнее полное, без подмены статическим. Единица мощности двигателя подписана как ватты, но значения 0.32–3.0 неоднозначны. Сохранена исходная запись без перевода в кВт или Вт. Температуры воды и воздуха в таблицах производительности отсутствуют. Значения нельзя переносить в расчётный режим без подтверждения. 4, 6, 8 — число рядов теплообменника, а не вентиляторов. Число вентиляторов: один либо два. | Давление в оригинале названо внешним общим. Оно сохранено как внешнее полное, без подмены статическим. Единица мощности двигателя подписана как ватты, но значения 0.32–3.0 неоднозначны. Сохранена исходная запись без перевода в кВт или Вт. Температуры воды и воздуха в таблицах производительности отсутствуют. Значения нельзя переносить в расчётный режим без подтверждения. 4, 6, 8 — число рядов теплообменника, а не вентиляторов. Число вентиляторов: один либо два. | Давление в оригинале названо внешним общим. Оно сохранено как внешнее полное, без подмены статическим. Единица мощности двигателя подписана как ватты, но значения 0.32–3.0 неоднозначны. Сохранена исходная запись без перевода в кВт или Вт. Температуры воды и воздуха в таблицах производительности отсутствуют. Значения нельзя переносить в расчётный режим без подтверждения. 4, 6, 8 — число рядов теплообменника, а не вентиляторов. Число вентиляторов: один либо два. | Давление в оригинале названо внешним общим. Оно сохранено как внешнее полное, без подмены статическим. Единица мощности двигателя подписана как ватты, но значения 0.32–3.0 неоднозначны. Сохранена исходная запись без перевода в кВт или Вт. Температуры воды и воздуха в таблицах производительности отсутствуют. Значения нельзя переносить в расчётный режим без подтверждения. 4, 6, 8 — число рядов теплообменника, а не вентиляторов. Число вентиляторов: один либо два. | Давление в оригинале названо внешним общим. Оно сохранено как внешнее полное, без подмены статическим. Единица мощности двигателя подписана как ватты, но значения 0.32–3.0 неоднозначны. Сохранена исходная запись без перевода в кВт или Вт. Температуры воды и воздуха в таблицах производительности отсутствуют. Значения нельзя переносить в расчётный режим без подтверждения. 4, 6, 8 — число рядов теплообменника, а не вентиляторов. Число вентиляторов: один либо два. | Давление в оригинале названо внешним общим. Оно сохранено как внешнее полное, без подмены статическим. Единица мощности двигателя подписана как ватты, но значения 0.32–3.0 неоднозначны. Сохранена исходная запись без перевода в кВт или Вт. Температуры воды и воздуха в таблицах производительности отсутствуют. Значения нельзя переносить в расчётный режим без подтверждения. 4, 6, 8 — число рядов теплообменника, а не вентиляторов. Число вентиляторов: один либо два. | Давление в оригинале названо внешним общим. Оно сохранено как внешнее полное, без подмены статическим. Единица мощности двигателя подписана как ватты, но значения 0.32–3.0 неоднозначны. Сохранена исходная запись без перевода в кВт или Вт. Температуры воды и воздуха в таблицах производительности отсутствуют. Значения нельзя переносить в расчётный режим без подтверждения. 4, 6, 8 — число рядов теплообменника, а не вентиляторов. Число вентиляторов: один либо два. | Давление в оригинале названо внешним общим. Оно сохранено как внешнее полное, без подмены статическим. Единица мощности двигателя подписана как ватты, но значения 0.32–3.0 неоднозначны. Сохранена исходная запись без перевода в кВт или Вт. Температуры воды и воздуха в таблицах производительности отсутствуют. Значения нельзя переносить в расчётный режим без подтверждения. 4, 6, 8 — число рядов теплообменника, а не вентиляторов. Число вентиляторов: один либо два. | Давление в оригинале названо внешним общим. Оно сохранено как внешнее полное, без подмены статическим. Единица мощности двигателя подписана как ватты, но значения 0.32–3.0 неоднозначны. Сохранена исходная запись без перевода в кВт или Вт. Температуры воды и воздуха в таблицах производительности отсутствуют. Значения нельзя переносить в расчётный режим без подтверждения. 4, 6, 8 — число рядов теплообменника, а не вентиляторов. Число вентиляторов: один либо два.
Рабочие точки и режимы | Рабочие точки и режимы | Рабочие точки и режимы | Рабочие точки и режимы | Рабочие точки и режимы | Рабочие точки и режимы | Рабочие точки и режимы | Рабочие точки и режимы | На главную
Рабочая точка / режим | Рабочая точка / режим | Рабочая точка / режим | Параметр и единица | Параметр и единица | Параметр и единица | Значение | Условия измерения | Условия измерения
4 ряда теплообменника | 4 ряда теплообменника | 4 ряда теплообменника | Холодопроизводительность, кВт | Холодопроизводительность, кВт | Холодопроизводительность, кВт | 11.2 | Температуры воды и воздуха не указаны. Производительность для проектного режима требует подтверждения. | Температуры воды и воздуха не указаны. Производительность для проектного режима требует подтверждения.
4 ряда теплообменника | 4 ряда теплообменника | 4 ряда теплообменника | Теплопроизводительность, кВт | Теплопроизводительность, кВт | Теплопроизводительность, кВт | 17.8 | Температуры воды и воздуха не указаны. Производительность для проектного режима требует подтверждения. | Температуры воды и воздуха не указаны. Производительность для проектного режима требует подтверждения.
4 ряда теплообменника | 4 ряда теплообменника | 4 ряда теплообменника | Расход воздуха, м³/ч | Расход воздуха, м³/ч | Расход воздуха, м³/ч | 2000 | Температуры воды и воздуха не указаны. Производительность для проектного режима требует подтверждения. | Температуры воды и воздуха не указаны. Производительность для проектного режима требует подтверждения.
4 ряда теплообменника | 4 ряда теплообменника | 4 ряда теплообменника | Уровень шума, дБ(А) | Уровень шума, дБ(А) | Уровень шума, дБ(А) | 58 | Температуры воды и воздуха не указаны. Производительность для проектного режима требует подтверждения. | Температуры воды и воздуха не указаны. Производительность для проектного режима требует подтверждения.
4 ряда теплообменника | 4 ряда теплообменника | 4 ряда теплообменника | Теплопроизводительность, кВт | Теплопроизводительность, кВт | Теплопроизводительность, кВт | 17.8 | Температуры воды и воздуха не указаны. Производительность для проектного режима требует подтверждения. | Температуры воды и воздуха не указаны. Производительность для проектного режима требует подтверждения.
4 ряда теплообменника | 4 ряда теплообменника | 4 ряда теплообменника | Холодопроизводительность, кВт | Холодопроизводительность, кВт | Холодопроизводительность, кВт | 11.2 | Температуры воды и воздуха не указаны. Производительность для проектного режима требует подтверждения. | Температуры воды и воздуха не указаны. Производительность для проектного режима требует подтверждения.
4 ряда теплообменника | 4 ряда теплообменника | 4 ряда теплообменника | Расход воздуха, м³/ч | Расход воздуха, м³/ч | Расход воздуха, м³/ч | 2000 | Температуры воды и воздуха не указаны. Производительность для проектного режима требует подтверждения. | Температуры воды и воздуха не указаны. Производительность для проектного режима требует подтверждения.
Дополнительные карты производительности | Дополнительные карты производительности | Дополнительные карты производительности | Дополнительные карты производительности | Дополнительные карты производительности | Дополнительные карты производительности | Дополнительные карты производительности | Дополнительные карты производительности
Дополнительная карта этой модели не загружена. | Дополнительная карта этой модели не загружена. | Дополнительная карта этой модели не загружена. | Дополнительная карта этой модели не загружена. | Дополнительная карта этой модели не загружена. | Дополнительная карта этой модели не загружена. | Дополнительная карта этой модели не загружена. | Дополнительная карта этой модели не загружена. | Дополнительная карта этой модели не загружена.
HX-FAH-22.8-R6 · Hetrix AirFlow | HX-FAH-22.8-R6 · Hetrix AirFlow | HX-FAH-22.8-R6 · Hetrix AirFlow | HX-FAH-22.8-R6 · Hetrix AirFlow | HX-FAH-22.8-R6 · Hetrix AirFlow | HX-FAH-22.8-R6 · Hetrix AirFlow | HX-FAH-22.8-R6 · Hetrix AirFlow | HX-FAH-22.8-R6 · Hetrix AirFlow | На главную
Температуры воды и воздуха в исходной таблице не указаны. Производительность для проектного режима требует подтверждения. | Температуры воды и воздуха в исходной таблице не указаны. Производительность для проектного режима требует подтверждения. | Температуры воды и воздуха в исходной таблице не указаны. Производительность для проектного режима требует подтверждения. | Температуры воды и воздуха в исходной таблице не указаны. Производительность для проектного режима требует подтверждения. | Температуры воды и воздуха в исходной таблице не указаны. Производительность для проектного режима требует подтверждения. | Температуры воды и воздуха в исходной таблице не указаны. Производительность для проектного режима требует подтверждения. | Температуры воды и воздуха в исходной таблице не указаны. Производительность для проектного режима требует подтверждения. | Температуры воды и воздуха в исходной таблице не указаны. Производительность для проектного режима требует подтверждения. | Температуры воды и воздуха в исходной таблице не указаны. Производительность для проектного режима требует подтверждения.
Список моделей |  | Характеристики |  |  | Рабочие точки |  | Карты
Характеристики | Характеристики | Характеристики | Характеристики | Характеристики | Характеристики | Характеристики | Характеристики
Тип оборудования | Тип оборудования | Тип оборудования | Тип оборудования | Канальный воздушный блок | Канальный воздушный блок | Канальный воздушный блок
Электропитание | Электропитание | Электропитание | Электропитание | Не указано в каталоге | Не указано в каталоге | Не указано в каталоге
Габариты Д × Ш × В, мм | Габариты Д × Ш × В, мм | Габариты Д × Ш × В, мм | Габариты Д × Ш × В, мм | 1105 × 840 × 500 | 1105 × 840 × 500 | 1105 × 840 × 500
Масса, кг | Масса, кг | Масса, кг | Масса, кг | — | — | —
Электропитание | Электропитание | Электропитание | Электропитание | Уточняется | Уточняется | Уточняется | Указано внешнее полное давление; оно не заменяет статическое давление. Единица мощности двигателя для значений 0,32–3,0 требует подтверждения. Эти значения нельзя использовать для расчёта электропитания без уточнения единицы. Температуры воды и воздуха в таблицах производительности отсутствуют. Значения нельзя переносить в расчётный режим без подтверждения. 4, 6, 8 — число рядов теплообменника, а не вентиляторов. Число вентиляторов: один либо два. | Указано внешнее полное давление; оно не заменяет статическое давление. Единица мощности двигателя для значений 0,32–3,0 требует подтверждения. Эти значения нельзя использовать для расчёта электропитания без уточнения единицы. Температуры воды и воздуха в таблицах производительности отсутствуют. Значения нельзя переносить в расчётный режим без подтверждения. 4, 6, 8 — число рядов теплообменника, а не вентиляторов. Число вентиляторов: один либо два.
Габариты агрегата Д × Ш × В, мм | Габариты агрегата Д × Ш × В, мм | Габариты агрегата Д × Ш × В, мм | Габариты агрегата Д × Ш × В, мм | 1105 × 840 × 500 | 1105 × 840 × 500 | 1105 × 840 × 500 | Указано внешнее полное давление; оно не заменяет статическое давление. Единица мощности двигателя для значений 0,32–3,0 требует подтверждения. Эти значения нельзя использовать для расчёта электропитания без уточнения единицы. Температуры воды и воздуха в таблицах производительности отсутствуют. Значения нельзя переносить в расчётный режим без подтверждения. 4, 6, 8 — число рядов теплообменника, а не вентиляторов. Число вентиляторов: один либо два. | Указано внешнее полное давление; оно не заменяет статическое давление. Единица мощности двигателя для значений 0,32–3,0 требует подтверждения. Эти значения нельзя использовать для расчёта электропитания без уточнения единицы. Температуры воды и воздуха в таблицах производительности отсутствуют. Значения нельзя переносить в расчётный режим без подтверждения. 4, 6, 8 — число рядов теплообменника, а не вентиляторов. Число вентиляторов: один либо два.
Масса, кг | Масса, кг | Масса, кг | Масса, кг | — | — | — | Указано внешнее полное давление; оно не заменяет статическое давление. Единица мощности двигателя для значений 0,32–3,0 требует подтверждения. Эти значения нельзя использовать для расчёта электропитания без уточнения единицы. Температуры воды и воздуха в таблицах производительности отсутствуют. Значения нельзя переносить в расчётный режим без подтверждения. 4, 6, 8 — число рядов теплообменника, а не вентиляторов. Число вентиляторов: один либо два. | Указано внешнее полное давление; оно не заменяет статическое давление. Единица мощности двигателя для значений 0,32–3,0 требует подтверждения. Эти значения нельзя использовать для расчёта электропитания без уточнения единицы. Температуры воды и воздуха в таблицах производительности отсутствуют. Значения нельзя переносить в расчётный режим без подтверждения. 4, 6, 8 — число рядов теплообменника, а не вентиляторов. Число вентиляторов: один либо два.
Метрика шума | Метрика шума | Метрика шума | Метрика шума | Уровень шума, дБ(А) | Уровень шума, дБ(А) | Уровень шума, дБ(А) | Указано внешнее полное давление; оно не заменяет статическое давление. Единица мощности двигателя для значений 0,32–3,0 требует подтверждения. Эти значения нельзя использовать для расчёта электропитания без уточнения единицы. Температуры воды и воздуха в таблицах производительности отсутствуют. Значения нельзя переносить в расчётный режим без подтверждения. 4, 6, 8 — число рядов теплообменника, а не вентиляторов. Число вентиляторов: один либо два. | Указано внешнее полное давление; оно не заменяет статическое давление. Единица мощности двигателя для значений 0,32–3,0 требует подтверждения. Эти значения нельзя использовать для расчёта электропитания без уточнения единицы. Температуры воды и воздуха в таблицах производительности отсутствуют. Значения нельзя переносить в расчётный режим без подтверждения. 4, 6, 8 — число рядов теплообменника, а не вентиляторов. Число вентиляторов: один либо два.
Статическое давление, Па | Статическое давление, Па | Статическое давление, Па | Статическое давление, Па | — | — | — | Указано внешнее полное давление; оно не заменяет статическое давление. Единица мощности двигателя для значений 0,32–3,0 требует подтверждения. Эти значения нельзя использовать для расчёта электропитания без уточнения единицы. Температуры воды и воздуха в таблицах производительности отсутствуют. Значения нельзя переносить в расчётный режим без подтверждения. 4, 6, 8 — число рядов теплообменника, а не вентиляторов. Число вентиляторов: один либо два. | Указано внешнее полное давление; оно не заменяет статическое давление. Единица мощности двигателя для значений 0,32–3,0 требует подтверждения. Эти значения нельзя использовать для расчёта электропитания без уточнения единицы. Температуры воды и воздуха в таблицах производительности отсутствуют. Значения нельзя переносить в расчётный режим без подтверждения. 4, 6, 8 — число рядов теплообменника, а не вентиляторов. Число вентиляторов: один либо два.
Ряды теплообменника | Ряды теплообменника | Ряды теплообменника | Ряды теплообменника | 6 | 6 | 6 | Указано внешнее полное давление; оно не заменяет статическое давление. Единица мощности двигателя для значений 0,32–3,0 требует подтверждения. Эти значения нельзя использовать для расчёта электропитания без уточнения единицы. Температуры воды и воздуха в таблицах производительности отсутствуют. Значения нельзя переносить в расчётный режим без подтверждения. 4, 6, 8 — число рядов теплообменника, а не вентиляторов. Число вентиляторов: один либо два. | Указано внешнее полное давление; оно не заменяет статическое давление. Единица мощности двигателя для значений 0,32–3,0 требует подтверждения. Эти значения нельзя использовать для расчёта электропитания без уточнения единицы. Температуры воды и воздуха в таблицах производительности отсутствуют. Значения нельзя переносить в расчётный режим без подтверждения. 4, 6, 8 — число рядов теплообменника, а не вентиляторов. Число вентиляторов: один либо два.
Количество вентиляторов | Количество вентиляторов | Количество вентиляторов | Количество вентиляторов | 1 | 1 | 1 | Указано внешнее полное давление; оно не заменяет статическое давление. Единица мощности двигателя для значений 0,32–3,0 требует подтверждения. Эти значения нельзя использовать для расчёта электропитания без уточнения единицы. Температуры воды и воздуха в таблицах производительности отсутствуют. Значения нельзя переносить в расчётный режим без подтверждения. 4, 6, 8 — число рядов теплообменника, а не вентиляторов. Число вентиляторов: один либо два. | Указано внешнее полное давление; оно не заменяет статическое давление. Единица мощности двигателя для значений 0,32–3,0 требует подтверждения. Эти значения нельзя использовать для расчёта электропитания без уточнения единицы. Температуры воды и воздуха в таблицах производительности отсутствуют. Значения нельзя переносить в расчётный режим без подтверждения. 4, 6, 8 — число рядов теплообменника, а не вентиляторов. Число вентиляторов: один либо два.
Внешнее полное давление, Па | Внешнее полное давление, Па | Внешнее полное давление, Па | Внешнее полное давление, Па | 198 | 198 | 198 | Указано внешнее полное давление; оно не заменяет статическое давление. Единица мощности двигателя для значений 0,32–3,0 требует подтверждения. Эти значения нельзя использовать для расчёта электропитания без уточнения единицы. Температуры воды и воздуха в таблицах производительности отсутствуют. Значения нельзя переносить в расчётный режим без подтверждения. 4, 6, 8 — число рядов теплообменника, а не вентиляторов. Число вентиляторов: один либо два. | Указано внешнее полное давление; оно не заменяет статическое давление. Единица мощности двигателя для значений 0,32–3,0 требует подтверждения. Эти значения нельзя использовать для расчёта электропитания без уточнения единицы. Температуры воды и воздуха в таблицах производительности отсутствуют. Значения нельзя переносить в расчётный режим без подтверждения. 4, 6, 8 — число рядов теплообменника, а не вентиляторов. Число вентиляторов: один либо два.
Расход воды при охлаждении, т/ч | Расход воды при охлаждении, т/ч | Расход воды при охлаждении, т/ч | Расход воды при охлаждении, т/ч | 2.62 | 2.62 | 2.62 | Указано внешнее полное давление; оно не заменяет статическое давление. Единица мощности двигателя для значений 0,32–3,0 требует подтверждения. Эти значения нельзя использовать для расчёта электропитания без уточнения единицы. Температуры воды и воздуха в таблицах производительности отсутствуют. Значения нельзя переносить в расчётный режим без подтверждения. 4, 6, 8 — число рядов теплообменника, а не вентиляторов. Число вентиляторов: один либо два. | Указано внешнее полное давление; оно не заменяет статическое давление. Единица мощности двигателя для значений 0,32–3,0 требует подтверждения. Эти значения нельзя использовать для расчёта электропитания без уточнения единицы. Температуры воды и воздуха в таблицах производительности отсутствуют. Значения нельзя переносить в расчётный режим без подтверждения. 4, 6, 8 — число рядов теплообменника, а не вентиляторов. Число вентиляторов: один либо два.
Расход воды при нагреве, т/ч | Расход воды при нагреве, т/ч | Расход воды при нагреве, т/ч | Расход воды при нагреве, т/ч | 2.3 | 2.3 | 2.3 | Указано внешнее полное давление; оно не заменяет статическое давление. Единица мощности двигателя для значений 0,32–3,0 требует подтверждения. Эти значения нельзя использовать для расчёта электропитания без уточнения единицы. Температуры воды и воздуха в таблицах производительности отсутствуют. Значения нельзя переносить в расчётный режим без подтверждения. 4, 6, 8 — число рядов теплообменника, а не вентиляторов. Число вентиляторов: один либо два. | Указано внешнее полное давление; оно не заменяет статическое давление. Единица мощности двигателя для значений 0,32–3,0 требует подтверждения. Эти значения нельзя использовать для расчёта электропитания без уточнения единицы. Температуры воды и воздуха в таблицах производительности отсутствуют. Значения нельзя переносить в расчётный режим без подтверждения. 4, 6, 8 — число рядов теплообменника, а не вентиляторов. Число вентиляторов: один либо два.
Мощность двигателя (единица уточняется) | Мощность двигателя (единица уточняется) | Мощность двигателя (единица уточняется) | Мощность двигателя (единица уточняется) | 0.55 | 0.55 | 0.55 | Указано внешнее полное давление; оно не заменяет статическое давление. Единица мощности двигателя для значений 0,32–3,0 требует подтверждения. Эти значения нельзя использовать для расчёта электропитания без уточнения единицы. Температуры воды и воздуха в таблицах производительности отсутствуют. Значения нельзя переносить в расчётный режим без подтверждения. 4, 6, 8 — число рядов теплообменника, а не вентиляторов. Число вентиляторов: один либо два. | Указано внешнее полное давление; оно не заменяет статическое давление. Единица мощности двигателя для значений 0,32–3,0 требует подтверждения. Эти значения нельзя использовать для расчёта электропитания без уточнения единицы. Температуры воды и воздуха в таблицах производительности отсутствуют. Значения нельзя переносить в расчётный режим без подтверждения. 4, 6, 8 — число рядов теплообменника, а не вентиляторов. Число вентиляторов: один либо два.
Единица мощности двигателя | Единица мощности двигателя | Единица мощности двигателя | Единица мощности двигателя | Единица требует подтверждения | Единица требует подтверждения | Единица требует подтверждения | Указано внешнее полное давление; оно не заменяет статическое давление. Единица мощности двигателя для значений 0,32–3,0 требует подтверждения. Эти значения нельзя использовать для расчёта электропитания без уточнения единицы. Температуры воды и воздуха в таблицах производительности отсутствуют. Значения нельзя переносить в расчётный режим без подтверждения. 4, 6, 8 — число рядов теплообменника, а не вентиляторов. Число вентиляторов: один либо два. | Указано внешнее полное давление; оно не заменяет статическое давление. Единица мощности двигателя для значений 0,32–3,0 требует подтверждения. Эти значения нельзя использовать для расчёта электропитания без уточнения единицы. Температуры воды и воздуха в таблицах производительности отсутствуют. Значения нельзя переносить в расчётный режим без подтверждения. 4, 6, 8 — число рядов теплообменника, а не вентиляторов. Число вентиляторов: один либо два.
Патрубки воды | Патрубки воды | Патрубки воды | Патрубки воды | DN32 (5/4) | DN32 (5/4) | DN32 (5/4) | Указано внешнее полное давление; оно не заменяет статическое давление. Единица мощности двигателя для значений 0,32–3,0 требует подтверждения. Эти значения нельзя использовать для расчёта электропитания без уточнения единицы. Температуры воды и воздуха в таблицах производительности отсутствуют. Значения нельзя переносить в расчётный режим без подтверждения. 4, 6, 8 — число рядов теплообменника, а не вентиляторов. Число вентиляторов: один либо два. | Указано внешнее полное давление; оно не заменяет статическое давление. Единица мощности двигателя для значений 0,32–3,0 требует подтверждения. Эти значения нельзя использовать для расчёта электропитания без уточнения единицы. Температуры воды и воздуха в таблицах производительности отсутствуют. Значения нельзя переносить в расчётный режим без подтверждения. 4, 6, 8 — число рядов теплообменника, а не вентиляторов. Число вентиляторов: один либо два.
Воздуховыпускное отверстие, мм | Воздуховыпускное отверстие, мм | Воздуховыпускное отверстие, мм | Воздуховыпускное отверстие, мм | 320 × 200 | 320 × 200 | 320 × 200 | Указано внешнее полное давление; оно не заменяет статическое давление. Единица мощности двигателя для значений 0,32–3,0 требует подтверждения. Эти значения нельзя использовать для расчёта электропитания без уточнения единицы. Температуры воды и воздуха в таблицах производительности отсутствуют. Значения нельзя переносить в расчётный режим без подтверждения. 4, 6, 8 — число рядов теплообменника, а не вентиляторов. Число вентиляторов: один либо два. | Указано внешнее полное давление; оно не заменяет статическое давление. Единица мощности двигателя для значений 0,32–3,0 требует подтверждения. Эти значения нельзя использовать для расчёта электропитания без уточнения единицы. Температуры воды и воздуха в таблицах производительности отсутствуют. Значения нельзя переносить в расчётный режим без подтверждения. 4, 6, 8 — число рядов теплообменника, а не вентиляторов. Число вентиляторов: один либо два.
Размер E на эскизе, мм | Размер E на эскизе, мм | Размер E на эскизе, мм | Размер E на эскизе, мм | 304 | 304 | 304 | Указано внешнее полное давление; оно не заменяет статическое давление. Единица мощности двигателя для значений 0,32–3,0 требует подтверждения. Эти значения нельзя использовать для расчёта электропитания без уточнения единицы. Температуры воды и воздуха в таблицах производительности отсутствуют. Значения нельзя переносить в расчётный режим без подтверждения. 4, 6, 8 — число рядов теплообменника, а не вентиляторов. Число вентиляторов: один либо два. | Указано внешнее полное давление; оно не заменяет статическое давление. Единица мощности двигателя для значений 0,32–3,0 требует подтверждения. Эти значения нельзя использовать для расчёта электропитания без уточнения единицы. Температуры воды и воздуха в таблицах производительности отсутствуют. Значения нельзя переносить в расчётный режим без подтверждения. 4, 6, 8 — число рядов теплообменника, а не вентиляторов. Число вентиляторов: один либо два.
Размер F на эскизе, мм | Размер F на эскизе, мм | Размер F на эскизе, мм | Размер F на эскизе, мм | 165 | 165 | 165 | Указано внешнее полное давление; оно не заменяет статическое давление. Единица мощности двигателя для значений 0,32–3,0 требует подтверждения. Эти значения нельзя использовать для расчёта электропитания без уточнения единицы. Температуры воды и воздуха в таблицах производительности отсутствуют. Значения нельзя переносить в расчётный режим без подтверждения. 4, 6, 8 — число рядов теплообменника, а не вентиляторов. Число вентиляторов: один либо два. | Указано внешнее полное давление; оно не заменяет статическое давление. Единица мощности двигателя для значений 0,32–3,0 требует подтверждения. Эти значения нельзя использовать для расчёта электропитания без уточнения единицы. Температуры воды и воздуха в таблицах производительности отсутствуют. Значения нельзя переносить в расчётный режим без подтверждения. 4, 6, 8 — число рядов теплообменника, а не вентиляторов. Число вентиляторов: один либо два.
Тип вентилятора | Тип вентилятора | Тип вентилятора | Тип вентилятора | Центробежный, с внешним ротором или ременным приводом | Центробежный, с внешним ротором или ременным приводом | Центробежный, с внешним ротором или ременным приводом | Указано внешнее полное давление; оно не заменяет статическое давление. Единица мощности двигателя для значений 0,32–3,0 требует подтверждения. Эти значения нельзя использовать для расчёта электропитания без уточнения единицы. Температуры воды и воздуха в таблицах производительности отсутствуют. Значения нельзя переносить в расчётный режим без подтверждения. 4, 6, 8 — число рядов теплообменника, а не вентиляторов. Число вентиляторов: один либо два. | Указано внешнее полное давление; оно не заменяет статическое давление. Единица мощности двигателя для значений 0,32–3,0 требует подтверждения. Эти значения нельзя использовать для расчёта электропитания без уточнения единицы. Температуры воды и воздуха в таблицах производительности отсутствуют. Значения нельзя переносить в расчётный режим без подтверждения. 4, 6, 8 — число рядов теплообменника, а не вентиляторов. Число вентиляторов: один либо два.
Давление в оригинале названо внешним общим. Оно сохранено как внешнее полное, без подмены статическим. Единица мощности двигателя подписана как ватты, но значения 0.32–3.0 неоднозначны. Сохранена исходная запись без перевода в кВт или Вт. Температуры воды и воздуха в таблицах производительности отсутствуют. Значения нельзя переносить в расчётный режим без подтверждения. 4, 6, 8 — число рядов теплообменника, а не вентиляторов. Число вентиляторов: один либо два. | Давление в оригинале названо внешним общим. Оно сохранено как внешнее полное, без подмены статическим. Единица мощности двигателя подписана как ватты, но значения 0.32–3.0 неоднозначны. Сохранена исходная запись без перевода в кВт или Вт. Температуры воды и воздуха в таблицах производительности отсутствуют. Значения нельзя переносить в расчётный режим без подтверждения. 4, 6, 8 — число рядов теплообменника, а не вентиляторов. Число вентиляторов: один либо два. | Давление в оригинале названо внешним общим. Оно сохранено как внешнее полное, без подмены статическим. Единица мощности двигателя подписана как ватты, но значения 0.32–3.0 неоднозначны. Сохранена исходная запись без перевода в кВт или Вт. Температуры воды и воздуха в таблицах производительности отсутствуют. Значения нельзя переносить в расчётный режим без подтверждения. 4, 6, 8 — число рядов теплообменника, а не вентиляторов. Число вентиляторов: один либо два. | Давление в оригинале названо внешним общим. Оно сохранено как внешнее полное, без подмены статическим. Единица мощности двигателя подписана как ватты, но значения 0.32–3.0 неоднозначны. Сохранена исходная запись без перевода в кВт или Вт. Температуры воды и воздуха в таблицах производительности отсутствуют. Значения нельзя переносить в расчётный режим без подтверждения. 4, 6, 8 — число рядов теплообменника, а не вентиляторов. Число вентиляторов: один либо два. | Давление в оригинале названо внешним общим. Оно сохранено как внешнее полное, без подмены статическим. Единица мощности двигателя подписана как ватты, но значения 0.32–3.0 неоднозначны. Сохранена исходная запись без перевода в кВт или Вт. Температуры воды и воздуха в таблицах производительности отсутствуют. Значения нельзя переносить в расчётный режим без подтверждения. 4, 6, 8 — число рядов теплообменника, а не вентиляторов. Число вентиляторов: один либо два. | Давление в оригинале названо внешним общим. Оно сохранено как внешнее полное, без подмены статическим. Единица мощности двигателя подписана как ватты, но значения 0.32–3.0 неоднозначны. Сохранена исходная запись без перевода в кВт или Вт. Температуры воды и воздуха в таблицах производительности отсутствуют. Значения нельзя переносить в расчётный режим без подтверждения. 4, 6, 8 — число рядов теплообменника, а не вентиляторов. Число вентиляторов: один либо два. | Давление в оригинале названо внешним общим. Оно сохранено как внешнее полное, без подмены статическим. Единица мощности двигателя подписана как ватты, но значения 0.32–3.0 неоднозначны. Сохранена исходная запись без перевода в кВт или Вт. Температуры воды и воздуха в таблицах производительности отсутствуют. Значения нельзя переносить в расчётный режим без подтверждения. 4, 6, 8 — число рядов теплообменника, а не вентиляторов. Число вентиляторов: один либо два. | Давление в оригинале названо внешним общим. Оно сохранено как внешнее полное, без подмены статическим. Единица мощности двигателя подписана как ватты, но значения 0.32–3.0 неоднозначны. Сохранена исходная запись без перевода в кВт или Вт. Температуры воды и воздуха в таблицах производительности отсутствуют. Значения нельзя переносить в расчётный режим без подтверждения. 4, 6, 8 — число рядов теплообменника, а не вентиляторов. Число вентиляторов: один либо два. | Давление в оригинале названо внешним общим. Оно сохранено как внешнее полное, без подмены статическим. Единица мощности двигателя подписана как ватты, но значения 0.32–3.0 неоднозначны. Сохранена исходная запись без перевода в кВт или Вт. Температуры воды и воздуха в таблицах производительности отсутствуют. Значения нельзя переносить в расчётный режим без подтверждения. 4, 6, 8 — число рядов теплообменника, а не вентиляторов. Число вентиляторов: один либо два.
Рабочие точки и режимы | Рабочие точки и режимы | Рабочие точки и режимы | Рабочие точки и режимы | Рабочие точки и режимы | Рабочие точки и режимы | Рабочие точки и режимы | Рабочие точки и режимы | На главную
Рабочая точка / режим | Рабочая точка / режим | Рабочая точка / режим | Параметр и единица | Параметр и единица | Параметр и единица | Значение | Условия измерения | Условия измерения
6 рядов теплообменника | 6 рядов теплообменника | 6 рядов теплообменника | Холодопроизводительность, кВт | Холодопроизводительность, кВт | Холодопроизводительность, кВт | 15.16 | Температуры воды и воздуха не указаны. Производительность для проектного режима требует подтверждения. | Температуры воды и воздуха не указаны. Производительность для проектного режима требует подтверждения.
6 рядов теплообменника | 6 рядов теплообменника | 6 рядов теплообменника | Теплопроизводительность, кВт | Теплопроизводительность, кВт | Теплопроизводительность, кВт | 22.8 | Температуры воды и воздуха не указаны. Производительность для проектного режима требует подтверждения. | Температуры воды и воздуха не указаны. Производительность для проектного режима требует подтверждения.
6 рядов теплообменника | 6 рядов теплообменника | 6 рядов теплообменника | Расход воздуха, м³/ч | Расход воздуха, м³/ч | Расход воздуха, м³/ч | 2000 | Температуры воды и воздуха не указаны. Производительность для проектного режима требует подтверждения. | Температуры воды и воздуха не указаны. Производительность для проектного режима требует подтверждения.
6 рядов теплообменника | 6 рядов теплообменника | 6 рядов теплообменника | Уровень шума, дБ(А) | Уровень шума, дБ(А) | Уровень шума, дБ(А) | 58 | Температуры воды и воздуха не указаны. Производительность для проектного режима требует подтверждения. | Температуры воды и воздуха не указаны. Производительность для проектного режима требует подтверждения.
6 рядов теплообменника | 6 рядов теплообменника | 6 рядов теплообменника | Теплопроизводительность, кВт | Теплопроизводительность, кВт | Теплопроизводительность, кВт | 22.8 | Температуры воды и воздуха не указаны. Производительность для проектного режима требует подтверждения. | Температуры воды и воздуха не указаны. Производительность для проектного режима требует подтверждения.
6 рядов теплообменника | 6 рядов теплообменника | 6 рядов теплообменника | Холодопроизводительность, кВт | Холодопроизводительность, кВт | Холодопроизводительность, кВт | 15.16 | Температуры воды и воздуха не указаны. Производительность для проектного режима требует подтверждения. | Температуры воды и воздуха не указаны. Производительность для проектного режима требует подтверждения.
6 рядов теплообменника | 6 рядов теплообменника | 6 рядов теплообменника | Расход воздуха, м³/ч | Расход воздуха, м³/ч | Расход воздуха, м³/ч | 2000 | Температуры воды и воздуха не указаны. Производительность для проектного режима требует подтверждения. | Температуры воды и воздуха не указаны. Производительность для проектного режима требует подтверждения.
Дополнительные карты производительности | Дополнительные карты производительности | Дополнительные карты производительности | Дополнительные карты производительности | Дополнительные карты производительности | Дополнительные карты производительности | Дополнительные карты производительности | Дополнительные карты производительности
Дополнительная карта этой модели не загружена. | Дополнительная карта этой модели не загружена. | Дополнительная карта этой модели не загружена. | Дополнительная карта этой модели не загружена. | Дополнительная карта этой модели не загружена. | Дополнительная карта этой модели не загружена. | Дополнительная карта этой модели не загружена. | Дополнительная карта этой модели не загружена. | Дополнительная карта этой модели не загружена.
HX-FAH-29.5-R8 · Hetrix AirFlow | HX-FAH-29.5-R8 · Hetrix AirFlow | HX-FAH-29.5-R8 · Hetrix AirFlow | HX-FAH-29.5-R8 · Hetrix AirFlow | HX-FAH-29.5-R8 · Hetrix AirFlow | HX-FAH-29.5-R8 · Hetrix AirFlow | HX-FAH-29.5-R8 · Hetrix AirFlow | HX-FAH-29.5-R8 · Hetrix AirFlow | На главную
Температуры воды и воздуха в исходной таблице не указаны. Производительность для проектного режима требует подтверждения. | Температуры воды и воздуха в исходной таблице не указаны. Производительность для проектного режима требует подтверждения. | Температуры воды и воздуха в исходной таблице не указаны. Производительность для проектного режима требует подтверждения. | Температуры воды и воздуха в исходной таблице не указаны. Производительность для проектного режима требует подтверждения. | Температуры воды и воздуха в исходной таблице не указаны. Производительность для проектного режима требует подтверждения. | Температуры воды и воздуха в исходной таблице не указаны. Производительность для проектного режима требует подтверждения. | Температуры воды и воздуха в исходной таблице не указаны. Производительность для проектного режима требует подтверждения. | Температуры воды и воздуха в исходной таблице не указаны. Производительность для проектного режима требует подтверждения. | Температуры воды и воздуха в исходной таблице не указаны. Производительность для проектного режима требует подтверждения.
Список моделей |  | Характеристики |  |  | Рабочие точки |  | Карты
Характеристики | Характеристики | Характеристики | Характеристики | Характеристики | Характеристики | Характеристики | Характеристики
Тип оборудования | Тип оборудования | Тип оборудования | Тип оборудования | Канальный воздушный блок | Канальный воздушный блок | Канальный воздушный блок
Электропитание | Электропитание | Электропитание | Электропитание | Не указано в каталоге | Не указано в каталоге | Не указано в каталоге
Габариты Д × Ш × В, мм | Габариты Д × Ш × В, мм | Габариты Д × Ш × В, мм | Габариты Д × Ш × В, мм | 1105 × 840 × 500 | 1105 × 840 × 500 | 1105 × 840 × 500
Масса, кг | Масса, кг | Масса, кг | Масса, кг | — | — | —
Электропитание | Электропитание | Электропитание | Электропитание | Уточняется | Уточняется | Уточняется | Указано внешнее полное давление; оно не заменяет статическое давление. Единица мощности двигателя для значений 0,32–3,0 требует подтверждения. Эти значения нельзя использовать для расчёта электропитания без уточнения единицы. Температуры воды и воздуха в таблицах производительности отсутствуют. Значения нельзя переносить в расчётный режим без подтверждения. 4, 6, 8 — число рядов теплообменника, а не вентиляторов. Число вентиляторов: один либо два. | Указано внешнее полное давление; оно не заменяет статическое давление. Единица мощности двигателя для значений 0,32–3,0 требует подтверждения. Эти значения нельзя использовать для расчёта электропитания без уточнения единицы. Температуры воды и воздуха в таблицах производительности отсутствуют. Значения нельзя переносить в расчётный режим без подтверждения. 4, 6, 8 — число рядов теплообменника, а не вентиляторов. Число вентиляторов: один либо два.
Габариты агрегата Д × Ш × В, мм | Габариты агрегата Д × Ш × В, мм | Габариты агрегата Д × Ш × В, мм | Габариты агрегата Д × Ш × В, мм | 1105 × 840 × 500 | 1105 × 840 × 500 | 1105 × 840 × 500 | Указано внешнее полное давление; оно не заменяет статическое давление. Единица мощности двигателя для значений 0,32–3,0 требует подтверждения. Эти значения нельзя использовать для расчёта электропитания без уточнения единицы. Температуры воды и воздуха в таблицах производительности отсутствуют. Значения нельзя переносить в расчётный режим без подтверждения. 4, 6, 8 — число рядов теплообменника, а не вентиляторов. Число вентиляторов: один либо два. | Указано внешнее полное давление; оно не заменяет статическое давление. Единица мощности двигателя для значений 0,32–3,0 требует подтверждения. Эти значения нельзя использовать для расчёта электропитания без уточнения единицы. Температуры воды и воздуха в таблицах производительности отсутствуют. Значения нельзя переносить в расчётный режим без подтверждения. 4, 6, 8 — число рядов теплообменника, а не вентиляторов. Число вентиляторов: один либо два.
Масса, кг | Масса, кг | Масса, кг | Масса, кг | — | — | — | Указано внешнее полное давление; оно не заменяет статическое давление. Единица мощности двигателя для значений 0,32–3,0 требует подтверждения. Эти значения нельзя использовать для расчёта электропитания без уточнения единицы. Температуры воды и воздуха в таблицах производительности отсутствуют. Значения нельзя переносить в расчётный режим без подтверждения. 4, 6, 8 — число рядов теплообменника, а не вентиляторов. Число вентиляторов: один либо два. | Указано внешнее полное давление; оно не заменяет статическое давление. Единица мощности двигателя для значений 0,32–3,0 требует подтверждения. Эти значения нельзя использовать для расчёта электропитания без уточнения единицы. Температуры воды и воздуха в таблицах производительности отсутствуют. Значения нельзя переносить в расчётный режим без подтверждения. 4, 6, 8 — число рядов теплообменника, а не вентиляторов. Число вентиляторов: один либо два.
Метрика шума | Метрика шума | Метрика шума | Метрика шума | Уровень шума, дБ(А) | Уровень шума, дБ(А) | Уровень шума, дБ(А) | Указано внешнее полное давление; оно не заменяет статическое давление. Единица мощности двигателя для значений 0,32–3,0 требует подтверждения. Эти значения нельзя использовать для расчёта электропитания без уточнения единицы. Температуры воды и воздуха в таблицах производительности отсутствуют. Значения нельзя переносить в расчётный режим без подтверждения. 4, 6, 8 — число рядов теплообменника, а не вентиляторов. Число вентиляторов: один либо два. | Указано внешнее полное давление; оно не заменяет статическое давление. Единица мощности двигателя для значений 0,32–3,0 требует подтверждения. Эти значения нельзя использовать для расчёта электропитания без уточнения единицы. Температуры воды и воздуха в таблицах производительности отсутствуют. Значения нельзя переносить в расчётный режим без подтверждения. 4, 6, 8 — число рядов теплообменника, а не вентиляторов. Число вентиляторов: один либо два.
Статическое давление, Па | Статическое давление, Па | Статическое давление, Па | Статическое давление, Па | — | — | — | Указано внешнее полное давление; оно не заменяет статическое давление. Единица мощности двигателя для значений 0,32–3,0 требует подтверждения. Эти значения нельзя использовать для расчёта электропитания без уточнения единицы. Температуры воды и воздуха в таблицах производительности отсутствуют. Значения нельзя переносить в расчётный режим без подтверждения. 4, 6, 8 — число рядов теплообменника, а не вентиляторов. Число вентиляторов: один либо два. | Указано внешнее полное давление; оно не заменяет статическое давление. Единица мощности двигателя для значений 0,32–3,0 требует подтверждения. Эти значения нельзя использовать для расчёта электропитания без уточнения единицы. Температуры воды и воздуха в таблицах производительности отсутствуют. Значения нельзя переносить в расчётный режим без подтверждения. 4, 6, 8 — число рядов теплообменника, а не вентиляторов. Число вентиляторов: один либо два.
Ряды теплообменника | Ряды теплообменника | Ряды теплообменника | Ряды теплообменника | 8 | 8 | 8 | Указано внешнее полное давление; оно не заменяет статическое давление. Единица мощности двигателя для значений 0,32–3,0 требует подтверждения. Эти значения нельзя использовать для расчёта электропитания без уточнения единицы. Температуры воды и воздуха в таблицах производительности отсутствуют. Значения нельзя переносить в расчётный режим без подтверждения. 4, 6, 8 — число рядов теплообменника, а не вентиляторов. Число вентиляторов: один либо два. | Указано внешнее полное давление; оно не заменяет статическое давление. Единица мощности двигателя для значений 0,32–3,0 требует подтверждения. Эти значения нельзя использовать для расчёта электропитания без уточнения единицы. Температуры воды и воздуха в таблицах производительности отсутствуют. Значения нельзя переносить в расчётный режим без подтверждения. 4, 6, 8 — число рядов теплообменника, а не вентиляторов. Число вентиляторов: один либо два.
Количество вентиляторов | Количество вентиляторов | Количество вентиляторов | Количество вентиляторов | 1 | 1 | 1 | Указано внешнее полное давление; оно не заменяет статическое давление. Единица мощности двигателя для значений 0,32–3,0 требует подтверждения. Эти значения нельзя использовать для расчёта электропитания без уточнения единицы. Температуры воды и воздуха в таблицах производительности отсутствуют. Значения нельзя переносить в расчётный режим без подтверждения. 4, 6, 8 — число рядов теплообменника, а не вентиляторов. Число вентиляторов: один либо два. | Указано внешнее полное давление; оно не заменяет статическое давление. Единица мощности двигателя для значений 0,32–3,0 требует подтверждения. Эти значения нельзя использовать для расчёта электропитания без уточнения единицы. Температуры воды и воздуха в таблицах производительности отсутствуют. Значения нельзя переносить в расчётный режим без подтверждения. 4, 6, 8 — число рядов теплообменника, а не вентиляторов. Число вентиляторов: один либо два.
Внешнее полное давление, Па | Внешнее полное давление, Па | Внешнее полное давление, Па | Внешнее полное давление, Па | 145 | 145 | 145 | Указано внешнее полное давление; оно не заменяет статическое давление. Единица мощности двигателя для значений 0,32–3,0 требует подтверждения. Эти значения нельзя использовать для расчёта электропитания без уточнения единицы. Температуры воды и воздуха в таблицах производительности отсутствуют. Значения нельзя переносить в расчётный режим без подтверждения. 4, 6, 8 — число рядов теплообменника, а не вентиляторов. Число вентиляторов: один либо два. | Указано внешнее полное давление; оно не заменяет статическое давление. Единица мощности двигателя для значений 0,32–3,0 требует подтверждения. Эти значения нельзя использовать для расчёта электропитания без уточнения единицы. Температуры воды и воздуха в таблицах производительности отсутствуют. Значения нельзя переносить в расчётный режим без подтверждения. 4, 6, 8 — число рядов теплообменника, а не вентиляторов. Число вентиляторов: один либо два.
Расход воды при охлаждении, т/ч | Расход воды при охлаждении, т/ч | Расход воды при охлаждении, т/ч | Расход воды при охлаждении, т/ч | 3.38 | 3.38 | 3.38 | Указано внешнее полное давление; оно не заменяет статическое давление. Единица мощности двигателя для значений 0,32–3,0 требует подтверждения. Эти значения нельзя использовать для расчёта электропитания без уточнения единицы. Температуры воды и воздуха в таблицах производительности отсутствуют. Значения нельзя переносить в расчётный режим без подтверждения. 4, 6, 8 — число рядов теплообменника, а не вентиляторов. Число вентиляторов: один либо два. | Указано внешнее полное давление; оно не заменяет статическое давление. Единица мощности двигателя для значений 0,32–3,0 требует подтверждения. Эти значения нельзя использовать для расчёта электропитания без уточнения единицы. Температуры воды и воздуха в таблицах производительности отсутствуют. Значения нельзя переносить в расчётный режим без подтверждения. 4, 6, 8 — число рядов теплообменника, а не вентиляторов. Число вентиляторов: один либо два.
Расход воды при нагреве, т/ч | Расход воды при нагреве, т/ч | Расход воды при нагреве, т/ч | Расход воды при нагреве, т/ч | 2.9 | 2.9 | 2.9 | Указано внешнее полное давление; оно не заменяет статическое давление. Единица мощности двигателя для значений 0,32–3,0 требует подтверждения. Эти значения нельзя использовать для расчёта электропитания без уточнения единицы. Температуры воды и воздуха в таблицах производительности отсутствуют. Значения нельзя переносить в расчётный режим без подтверждения. 4, 6, 8 — число рядов теплообменника, а не вентиляторов. Число вентиляторов: один либо два. | Указано внешнее полное давление; оно не заменяет статическое давление. Единица мощности двигателя для значений 0,32–3,0 требует подтверждения. Эти значения нельзя использовать для расчёта электропитания без уточнения единицы. Температуры воды и воздуха в таблицах производительности отсутствуют. Значения нельзя переносить в расчётный режим без подтверждения. 4, 6, 8 — число рядов теплообменника, а не вентиляторов. Число вентиляторов: один либо два.
Мощность двигателя (единица уточняется) | Мощность двигателя (единица уточняется) | Мощность двигателя (единица уточняется) | Мощность двигателя (единица уточняется) | 0.55 | 0.55 | 0.55 | Указано внешнее полное давление; оно не заменяет статическое давление. Единица мощности двигателя для значений 0,32–3,0 требует подтверждения. Эти значения нельзя использовать для расчёта электропитания без уточнения единицы. Температуры воды и воздуха в таблицах производительности отсутствуют. Значения нельзя переносить в расчётный режим без подтверждения. 4, 6, 8 — число рядов теплообменника, а не вентиляторов. Число вентиляторов: один либо два. | Указано внешнее полное давление; оно не заменяет статическое давление. Единица мощности двигателя для значений 0,32–3,0 требует подтверждения. Эти значения нельзя использовать для расчёта электропитания без уточнения единицы. Температуры воды и воздуха в таблицах производительности отсутствуют. Значения нельзя переносить в расчётный режим без подтверждения. 4, 6, 8 — число рядов теплообменника, а не вентиляторов. Число вентиляторов: один либо два.
Единица мощности двигателя | Единица мощности двигателя | Единица мощности двигателя | Единица мощности двигателя | Единица требует подтверждения | Единица требует подтверждения | Единица требует подтверждения | Указано внешнее полное давление; оно не заменяет статическое давление. Единица мощности двигателя для значений 0,32–3,0 требует подтверждения. Эти значения нельзя использовать для расчёта электропитания без уточнения единицы. Температуры воды и воздуха в таблицах производительности отсутствуют. Значения нельзя переносить в расчётный режим без подтверждения. 4, 6, 8 — число рядов теплообменника, а не вентиляторов. Число вентиляторов: один либо два. | Указано внешнее полное давление; оно не заменяет статическое давление. Единица мощности двигателя для значений 0,32–3,0 требует подтверждения. Эти значения нельзя использовать для расчёта электропитания без уточнения единицы. Температуры воды и воздуха в таблицах производительности отсутствуют. Значения нельзя переносить в расчётный режим без подтверждения. 4, 6, 8 — число рядов теплообменника, а не вентиляторов. Число вентиляторов: один либо два.
Патрубки воды | Патрубки воды | Патрубки воды | Патрубки воды | DN32 (5/4) | DN32 (5/4) | DN32 (5/4) | Указано внешнее полное давление; оно не заменяет статическое давление. Единица мощности двигателя для значений 0,32–3,0 требует подтверждения. Эти значения нельзя использовать для расчёта электропитания без уточнения единицы. Температуры воды и воздуха в таблицах производительности отсутствуют. Значения нельзя переносить в расчётный режим без подтверждения. 4, 6, 8 — число рядов теплообменника, а не вентиляторов. Число вентиляторов: один либо два. | Указано внешнее полное давление; оно не заменяет статическое давление. Единица мощности двигателя для значений 0,32–3,0 требует подтверждения. Эти значения нельзя использовать для расчёта электропитания без уточнения единицы. Температуры воды и воздуха в таблицах производительности отсутствуют. Значения нельзя переносить в расчётный режим без подтверждения. 4, 6, 8 — число рядов теплообменника, а не вентиляторов. Число вентиляторов: один либо два.
Воздуховыпускное отверстие, мм | Воздуховыпускное отверстие, мм | Воздуховыпускное отверстие, мм | Воздуховыпускное отверстие, мм | 320 × 200 | 320 × 200 | 320 × 200 | Указано внешнее полное давление; оно не заменяет статическое давление. Единица мощности двигателя для значений 0,32–3,0 требует подтверждения. Эти значения нельзя использовать для расчёта электропитания без уточнения единицы. Температуры воды и воздуха в таблицах производительности отсутствуют. Значения нельзя переносить в расчётный режим без подтверждения. 4, 6, 8 — число рядов теплообменника, а не вентиляторов. Число вентиляторов: один либо два. | Указано внешнее полное давление; оно не заменяет статическое давление. Единица мощности двигателя для значений 0,32–3,0 требует подтверждения. Эти значения нельзя использовать для расчёта электропитания без уточнения единицы. Температуры воды и воздуха в таблицах производительности отсутствуют. Значения нельзя переносить в расчётный режим без подтверждения. 4, 6, 8 — число рядов теплообменника, а не вентиляторов. Число вентиляторов: один либо два.
Размер E на эскизе, мм | Размер E на эскизе, мм | Размер E на эскизе, мм | Размер E на эскизе, мм | 304 | 304 | 304 | Указано внешнее полное давление; оно не заменяет статическое давление. Единица мощности двигателя для значений 0,32–3,0 требует подтверждения. Эти значения нельзя использовать для расчёта электропитания без уточнения единицы. Температуры воды и воздуха в таблицах производительности отсутствуют. Значения нельзя переносить в расчётный режим без подтверждения. 4, 6, 8 — число рядов теплообменника, а не вентиляторов. Число вентиляторов: один либо два. | Указано внешнее полное давление; оно не заменяет статическое давление. Единица мощности двигателя для значений 0,32–3,0 требует подтверждения. Эти значения нельзя использовать для расчёта электропитания без уточнения единицы. Температуры воды и воздуха в таблицах производительности отсутствуют. Значения нельзя переносить в расчётный режим без подтверждения. 4, 6, 8 — число рядов теплообменника, а не вентиляторов. Число вентиляторов: один либо два.
Размер F на эскизе, мм | Размер F на эскизе, мм | Размер F на эскизе, мм | Размер F на эскизе, мм | 231 | 231 | 231 | Указано внешнее полное давление; оно не заменяет статическое давление. Единица мощности двигателя для значений 0,32–3,0 требует подтверждения. Эти значения нельзя использовать для расчёта электропитания без уточнения единицы. Температуры воды и воздуха в таблицах производительности отсутствуют. Значения нельзя переносить в расчётный режим без подтверждения. 4, 6, 8 — число рядов теплообменника, а не вентиляторов. Число вентиляторов: один либо два. | Указано внешнее полное давление; оно не заменяет статическое давление. Единица мощности двигателя для значений 0,32–3,0 требует подтверждения. Эти значения нельзя использовать для расчёта электропитания без уточнения единицы. Температуры воды и воздуха в таблицах производительности отсутствуют. Значения нельзя переносить в расчётный режим без подтверждения. 4, 6, 8 — число рядов теплообменника, а не вентиляторов. Число вентиляторов: один либо два.
Тип вентилятора | Тип вентилятора | Тип вентилятора | Тип вентилятора | Центробежный, с внешним ротором или ременным приводом | Центробежный, с внешним ротором или ременным приводом | Центробежный, с внешним ротором или ременным приводом | Указано внешнее полное давление; оно не заменяет статическое давление. Единица мощности двигателя для значений 0,32–3,0 требует подтверждения. Эти значения нельзя использовать для расчёта электропитания без уточнения единицы. Температуры воды и воздуха в таблицах производительности отсутствуют. Значения нельзя переносить в расчётный режим без подтверждения. 4, 6, 8 — число рядов теплообменника, а не вентиляторов. Число вентиляторов: один либо два. | Указано внешнее полное давление; оно не заменяет статическое давление. Единица мощности двигателя для значений 0,32–3,0 требует подтверждения. Эти значения нельзя использовать для расчёта электропитания без уточнения единицы. Температуры воды и воздуха в таблицах производительности отсутствуют. Значения нельзя переносить в расчётный режим без подтверждения. 4, 6, 8 — число рядов теплообменника, а не вентиляторов. Число вентиляторов: один либо два.
Давление в оригинале названо внешним общим. Оно сохранено как внешнее полное, без подмены статическим. Единица мощности двигателя подписана как ватты, но значения 0.32–3.0 неоднозначны. Сохранена исходная запись без перевода в кВт или Вт. Температуры воды и воздуха в таблицах производительности отсутствуют. Значения нельзя переносить в расчётный режим без подтверждения. 4, 6, 8 — число рядов теплообменника, а не вентиляторов. Число вентиляторов: один либо два. | Давление в оригинале названо внешним общим. Оно сохранено как внешнее полное, без подмены статическим. Единица мощности двигателя подписана как ватты, но значения 0.32–3.0 неоднозначны. Сохранена исходная запись без перевода в кВт или Вт. Температуры воды и воздуха в таблицах производительности отсутствуют. Значения нельзя переносить в расчётный режим без подтверждения. 4, 6, 8 — число рядов теплообменника, а не вентиляторов. Число вентиляторов: один либо два. | Давление в оригинале названо внешним общим. Оно сохранено как внешнее полное, без подмены статическим. Единица мощности двигателя подписана как ватты, но значения 0.32–3.0 неоднозначны. Сохранена исходная запись без перевода в кВт или Вт. Температуры воды и воздуха в таблицах производительности отсутствуют. Значения нельзя переносить в расчётный режим без подтверждения. 4, 6, 8 — число рядов теплообменника, а не вентиляторов. Число вентиляторов: один либо два. | Давление в оригинале названо внешним общим. Оно сохранено как внешнее полное, без подмены статическим. Единица мощности двигателя подписана как ватты, но значения 0.32–3.0 неоднозначны. Сохранена исходная запись без перевода в кВт или Вт. Температуры воды и воздуха в таблицах производительности отсутствуют. Значения нельзя переносить в расчётный режим без подтверждения. 4, 6, 8 — число рядов теплообменника, а не вентиляторов. Число вентиляторов: один либо два. | Давление в оригинале названо внешним общим. Оно сохранено как внешнее полное, без подмены статическим. Единица мощности двигателя подписана как ватты, но значения 0.32–3.0 неоднозначны. Сохранена исходная запись без перевода в кВт или Вт. Температуры воды и воздуха в таблицах производительности отсутствуют. Значения нельзя переносить в расчётный режим без подтверждения. 4, 6, 8 — число рядов теплообменника, а не вентиляторов. Число вентиляторов: один либо два. | Давление в оригинале названо внешним общим. Оно сохранено как внешнее полное, без подмены статическим. Единица мощности двигателя подписана как ватты, но значения 0.32–3.0 неоднозначны. Сохранена исходная запись без перевода в кВт или Вт. Температуры воды и воздуха в таблицах производительности отсутствуют. Значения нельзя переносить в расчётный режим без подтверждения. 4, 6, 8 — число рядов теплообменника, а не вентиляторов. Число вентиляторов: один либо два. | Давление в оригинале названо внешним общим. Оно сохранено как внешнее полное, без подмены статическим. Единица мощности двигателя подписана как ватты, но значения 0.32–3.0 неоднозначны. Сохранена исходная запись без перевода в кВт или Вт. Температуры воды и воздуха в таблицах производительности отсутствуют. Значения нельзя переносить в расчётный режим без подтверждения. 4, 6, 8 — число рядов теплообменника, а не вентиляторов. Число вентиляторов: один либо два. | Давление в оригинале названо внешним общим. Оно сохранено как внешнее полное, без подмены статическим. Единица мощности двигателя подписана как ватты, но значения 0.32–3.0 неоднозначны. Сохранена исходная запись без перевода в кВт или Вт. Температуры воды и воздуха в таблицах производительности отсутствуют. Значения нельзя переносить в расчётный режим без подтверждения. 4, 6, 8 — число рядов теплообменника, а не вентиляторов. Число вентиляторов: один либо два. | Давление в оригинале названо внешним общим. Оно сохранено как внешнее полное, без подмены статическим. Единица мощности двигателя подписана как ватты, но значения 0.32–3.0 неоднозначны. Сохранена исходная запись без перевода в кВт или Вт. Температуры воды и воздуха в таблицах производительности отсутствуют. Значения нельзя переносить в расчётный режим без подтверждения. 4, 6, 8 — число рядов теплообменника, а не вентиляторов. Число вентиляторов: один либо два.
Рабочие точки и режимы | Рабочие точки и режимы | Рабочие точки и режимы | Рабочие точки и режимы | Рабочие точки и режимы | Рабочие точки и режимы | Рабочие точки и режимы | Рабочие точки и режимы | На главную
Рабочая точка / режим | Рабочая точка / режим | Рабочая точка / режим | Параметр и единица | Параметр и единица | Параметр и единица | Значение | Условия измерения | Условия измерения
8 рядов теплообменника | 8 рядов теплообменника | 8 рядов теплообменника | Холодопроизводительность, кВт | Холодопроизводительность, кВт | Холодопроизводительность, кВт | 19.5 | Температуры воды и воздуха не указаны. Производительность для проектного режима требует подтверждения. | Температуры воды и воздуха не указаны. Производительность для проектного режима требует подтверждения.
8 рядов теплообменника | 8 рядов теплообменника | 8 рядов теплообменника | Теплопроизводительность, кВт | Теплопроизводительность, кВт | Теплопроизводительность, кВт | 29.5 | Температуры воды и воздуха не указаны. Производительность для проектного режима требует подтверждения. | Температуры воды и воздуха не указаны. Производительность для проектного режима требует подтверждения.
8 рядов теплообменника | 8 рядов теплообменника | 8 рядов теплообменника | Расход воздуха, м³/ч | Расход воздуха, м³/ч | Расход воздуха, м³/ч | 2000 | Температуры воды и воздуха не указаны. Производительность для проектного режима требует подтверждения. | Температуры воды и воздуха не указаны. Производительность для проектного режима требует подтверждения.
8 рядов теплообменника | 8 рядов теплообменника | 8 рядов теплообменника | Уровень шума, дБ(А) | Уровень шума, дБ(А) | Уровень шума, дБ(А) | 58 | Температуры воды и воздуха не указаны. Производительность для проектного режима требует подтверждения. | Температуры воды и воздуха не указаны. Производительность для проектного режима требует подтверждения.
8 рядов теплообменника | 8 рядов теплообменника | 8 рядов теплообменника | Теплопроизводительность, кВт | Теплопроизводительность, кВт | Теплопроизводительность, кВт | 29.5 | Температуры воды и воздуха не указаны. Производительность для проектного режима требует подтверждения. | Температуры воды и воздуха не указаны. Производительность для проектного режима требует подтверждения.
8 рядов теплообменника | 8 рядов теплообменника | 8 рядов теплообменника | Холодопроизводительность, кВт | Холодопроизводительность, кВт | Холодопроизводительность, кВт | 19.5 | Температуры воды и воздуха не указаны. Производительность для проектного режима требует подтверждения. | Температуры воды и воздуха не указаны. Производительность для проектного режима требует подтверждения.
8 рядов теплообменника | 8 рядов теплообменника | 8 рядов теплообменника | Расход воздуха, м³/ч | Расход воздуха, м³/ч | Расход воздуха, м³/ч | 2000 | Температуры воды и воздуха не указаны. Производительность для проектного режима требует подтверждения. | Температуры воды и воздуха не указаны. Производительность для проектного режима требует подтверждения.
Дополнительные карты производительности | Дополнительные карты производительности | Дополнительные карты производительности | Дополнительные карты производительности | Дополнительные карты производительности | Дополнительные карты производительности | Дополнительные карты производительности | Дополнительные карты производительности
Дополнительная карта этой модели не загружена. | Дополнительная карта этой модели не загружена. | Дополнительная карта этой модели не загружена. | Дополнительная карта этой модели не загружена. | Дополнительная карта этой модели не загружена. | Дополнительная карта этой модели не загружена. | Дополнительная карта этой модели не загружена. | Дополнительная карта этой модели не загружена. | Дополнительная карта этой модели не загружена.
HX-FAH-21.8-R4 · Hetrix AirFlow | HX-FAH-21.8-R4 · Hetrix AirFlow | HX-FAH-21.8-R4 · Hetrix AirFlow | HX-FAH-21.8-R4 · Hetrix AirFlow | HX-FAH-21.8-R4 · Hetrix AirFlow | HX-FAH-21.8-R4 · Hetrix AirFlow | HX-FAH-21.8-R4 · Hetrix AirFlow | HX-FAH-21.8-R4 · Hetrix AirFlow | На главную
Температуры воды и воздуха в исходной таблице не указаны. Производительность для проектного режима требует подтверждения. | Температуры воды и воздуха в исходной таблице не указаны. Производительность для проектного режима требует подтверждения. | Температуры воды и воздуха в исходной таблице не указаны. Производительность для проектного режима требует подтверждения. | Температуры воды и воздуха в исходной таблице не указаны. Производительность для проектного режима требует подтверждения. | Температуры воды и воздуха в исходной таблице не указаны. Производительность для проектного режима требует подтверждения. | Температуры воды и воздуха в исходной таблице не указаны. Производительность для проектного режима требует подтверждения. | Температуры воды и воздуха в исходной таблице не указаны. Производительность для проектного режима требует подтверждения. | Температуры воды и воздуха в исходной таблице не указаны. Производительность для проектного режима требует подтверждения. | Температуры воды и воздуха в исходной таблице не указаны. Производительность для проектного режима требует подтверждения.
Список моделей |  | Характеристики |  |  | Рабочие точки |  | Карты
Характеристики | Характеристики | Характеристики | Характеристики | Характеристики | Характеристики | Характеристики | Характеристики
Тип оборудования | Тип оборудования | Тип оборудования | Тип оборудования | Канальный воздушный блок | Канальный воздушный блок | Канальный воздушный блок
Электропитание | Электропитание | Электропитание | Электропитание | Не указано в каталоге | Не указано в каталоге | Не указано в каталоге
Габариты Д × Ш × В, мм | Габариты Д × Ш × В, мм | Габариты Д × Ш × В, мм | Габариты Д × Ш × В, мм | 1105 × 980 × 500 | 1105 × 980 × 500 | 1105 × 980 × 500
Масса, кг | Масса, кг | Масса, кг | Масса, кг | — | — | —
Электропитание | Электропитание | Электропитание | Электропитание | Уточняется | Уточняется | Уточняется | Указано внешнее полное давление; оно не заменяет статическое давление. Единица мощности двигателя для значений 0,32–3,0 требует подтверждения. Эти значения нельзя использовать для расчёта электропитания без уточнения единицы. Температуры воды и воздуха в таблицах производительности отсутствуют. Значения нельзя переносить в расчётный режим без подтверждения. 4, 6, 8 — число рядов теплообменника, а не вентиляторов. Число вентиляторов: один либо два. | Указано внешнее полное давление; оно не заменяет статическое давление. Единица мощности двигателя для значений 0,32–3,0 требует подтверждения. Эти значения нельзя использовать для расчёта электропитания без уточнения единицы. Температуры воды и воздуха в таблицах производительности отсутствуют. Значения нельзя переносить в расчётный режим без подтверждения. 4, 6, 8 — число рядов теплообменника, а не вентиляторов. Число вентиляторов: один либо два.
Габариты агрегата Д × Ш × В, мм | Габариты агрегата Д × Ш × В, мм | Габариты агрегата Д × Ш × В, мм | Габариты агрегата Д × Ш × В, мм | 1105 × 980 × 500 | 1105 × 980 × 500 | 1105 × 980 × 500 | Указано внешнее полное давление; оно не заменяет статическое давление. Единица мощности двигателя для значений 0,32–3,0 требует подтверждения. Эти значения нельзя использовать для расчёта электропитания без уточнения единицы. Температуры воды и воздуха в таблицах производительности отсутствуют. Значения нельзя переносить в расчётный режим без подтверждения. 4, 6, 8 — число рядов теплообменника, а не вентиляторов. Число вентиляторов: один либо два. | Указано внешнее полное давление; оно не заменяет статическое давление. Единица мощности двигателя для значений 0,32–3,0 требует подтверждения. Эти значения нельзя использовать для расчёта электропитания без уточнения единицы. Температуры воды и воздуха в таблицах производительности отсутствуют. Значения нельзя переносить в расчётный режим без подтверждения. 4, 6, 8 — число рядов теплообменника, а не вентиляторов. Число вентиляторов: один либо два.
Масса, кг | Масса, кг | Масса, кг | Масса, кг | — | — | — | Указано внешнее полное давление; оно не заменяет статическое давление. Единица мощности двигателя для значений 0,32–3,0 требует подтверждения. Эти значения нельзя использовать для расчёта электропитания без уточнения единицы. Температуры воды и воздуха в таблицах производительности отсутствуют. Значения нельзя переносить в расчётный режим без подтверждения. 4, 6, 8 — число рядов теплообменника, а не вентиляторов. Число вентиляторов: один либо два. | Указано внешнее полное давление; оно не заменяет статическое давление. Единица мощности двигателя для значений 0,32–3,0 требует подтверждения. Эти значения нельзя использовать для расчёта электропитания без уточнения единицы. Температуры воды и воздуха в таблицах производительности отсутствуют. Значения нельзя переносить в расчётный режим без подтверждения. 4, 6, 8 — число рядов теплообменника, а не вентиляторов. Число вентиляторов: один либо два.
Метрика шума | Метрика шума | Метрика шума | Метрика шума | Уровень шума, дБ(А) | Уровень шума, дБ(А) | Уровень шума, дБ(А) | Указано внешнее полное давление; оно не заменяет статическое давление. Единица мощности двигателя для значений 0,32–3,0 требует подтверждения. Эти значения нельзя использовать для расчёта электропитания без уточнения единицы. Температуры воды и воздуха в таблицах производительности отсутствуют. Значения нельзя переносить в расчётный режим без подтверждения. 4, 6, 8 — число рядов теплообменника, а не вентиляторов. Число вентиляторов: один либо два. | Указано внешнее полное давление; оно не заменяет статическое давление. Единица мощности двигателя для значений 0,32–3,0 требует подтверждения. Эти значения нельзя использовать для расчёта электропитания без уточнения единицы. Температуры воды и воздуха в таблицах производительности отсутствуют. Значения нельзя переносить в расчётный режим без подтверждения. 4, 6, 8 — число рядов теплообменника, а не вентиляторов. Число вентиляторов: один либо два.
Статическое давление, Па | Статическое давление, Па | Статическое давление, Па | Статическое давление, Па | — | — | — | Указано внешнее полное давление; оно не заменяет статическое давление. Единица мощности двигателя для значений 0,32–3,0 требует подтверждения. Эти значения нельзя использовать для расчёта электропитания без уточнения единицы. Температуры воды и воздуха в таблицах производительности отсутствуют. Значения нельзя переносить в расчётный режим без подтверждения. 4, 6, 8 — число рядов теплообменника, а не вентиляторов. Число вентиляторов: один либо два. | Указано внешнее полное давление; оно не заменяет статическое давление. Единица мощности двигателя для значений 0,32–3,0 требует подтверждения. Эти значения нельзя использовать для расчёта электропитания без уточнения единицы. Температуры воды и воздуха в таблицах производительности отсутствуют. Значения нельзя переносить в расчётный режим без подтверждения. 4, 6, 8 — число рядов теплообменника, а не вентиляторов. Число вентиляторов: один либо два.
Ряды теплообменника | Ряды теплообменника | Ряды теплообменника | Ряды теплообменника | 4 | 4 | 4 | Указано внешнее полное давление; оно не заменяет статическое давление. Единица мощности двигателя для значений 0,32–3,0 требует подтверждения. Эти значения нельзя использовать для расчёта электропитания без уточнения единицы. Температуры воды и воздуха в таблицах производительности отсутствуют. Значения нельзя переносить в расчётный режим без подтверждения. 4, 6, 8 — число рядов теплообменника, а не вентиляторов. Число вентиляторов: один либо два. | Указано внешнее полное давление; оно не заменяет статическое давление. Единица мощности двигателя для значений 0,32–3,0 требует подтверждения. Эти значения нельзя использовать для расчёта электропитания без уточнения единицы. Температуры воды и воздуха в таблицах производительности отсутствуют. Значения нельзя переносить в расчётный режим без подтверждения. 4, 6, 8 — число рядов теплообменника, а не вентиляторов. Число вентиляторов: один либо два.
Количество вентиляторов | Количество вентиляторов | Количество вентиляторов | Количество вентиляторов | 1 | 1 | 1 | Указано внешнее полное давление; оно не заменяет статическое давление. Единица мощности двигателя для значений 0,32–3,0 требует подтверждения. Эти значения нельзя использовать для расчёта электропитания без уточнения единицы. Температуры воды и воздуха в таблицах производительности отсутствуют. Значения нельзя переносить в расчётный режим без подтверждения. 4, 6, 8 — число рядов теплообменника, а не вентиляторов. Число вентиляторов: один либо два. | Указано внешнее полное давление; оно не заменяет статическое давление. Единица мощности двигателя для значений 0,32–3,0 требует подтверждения. Эти значения нельзя использовать для расчёта электропитания без уточнения единицы. Температуры воды и воздуха в таблицах производительности отсутствуют. Значения нельзя переносить в расчётный режим без подтверждения. 4, 6, 8 — число рядов теплообменника, а не вентиляторов. Число вентиляторов: один либо два.
Внешнее полное давление, Па | Внешнее полное давление, Па | Внешнее полное давление, Па | Внешнее полное давление, Па | 256 | 256 | 256 | Указано внешнее полное давление; оно не заменяет статическое давление. Единица мощности двигателя для значений 0,32–3,0 требует подтверждения. Эти значения нельзя использовать для расчёта электропитания без уточнения единицы. Температуры воды и воздуха в таблицах производительности отсутствуют. Значения нельзя переносить в расчётный режим без подтверждения. 4, 6, 8 — число рядов теплообменника, а не вентиляторов. Число вентиляторов: один либо два. | Указано внешнее полное давление; оно не заменяет статическое давление. Единица мощности двигателя для значений 0,32–3,0 требует подтверждения. Эти значения нельзя использовать для расчёта электропитания без уточнения единицы. Температуры воды и воздуха в таблицах производительности отсутствуют. Значения нельзя переносить в расчётный режим без подтверждения. 4, 6, 8 — число рядов теплообменника, а не вентиляторов. Число вентиляторов: один либо два.
Расход воды при охлаждении, т/ч | Расход воды при охлаждении, т/ч | Расход воды при охлаждении, т/ч | Расход воды при охлаждении, т/ч | 2.39 | 2.39 | 2.39 | Указано внешнее полное давление; оно не заменяет статическое давление. Единица мощности двигателя для значений 0,32–3,0 требует подтверждения. Эти значения нельзя использовать для расчёта электропитания без уточнения единицы. Температуры воды и воздуха в таблицах производительности отсутствуют. Значения нельзя переносить в расчётный режим без подтверждения. 4, 6, 8 — число рядов теплообменника, а не вентиляторов. Число вентиляторов: один либо два. | Указано внешнее полное давление; оно не заменяет статическое давление. Единица мощности двигателя для значений 0,32–3,0 требует подтверждения. Эти значения нельзя использовать для расчёта электропитания без уточнения единицы. Температуры воды и воздуха в таблицах производительности отсутствуют. Значения нельзя переносить в расчётный режим без подтверждения. 4, 6, 8 — число рядов теплообменника, а не вентиляторов. Число вентиляторов: один либо два.
Расход воды при нагреве, т/ч | Расход воды при нагреве, т/ч | Расход воды при нагреве, т/ч | Расход воды при нагреве, т/ч | 2.3 | 2.3 | 2.3 | Указано внешнее полное давление; оно не заменяет статическое давление. Единица мощности двигателя для значений 0,32–3,0 требует подтверждения. Эти значения нельзя использовать для расчёта электропитания без уточнения единицы. Температуры воды и воздуха в таблицах производительности отсутствуют. Значения нельзя переносить в расчётный режим без подтверждения. 4, 6, 8 — число рядов теплообменника, а не вентиляторов. Число вентиляторов: один либо два. | Указано внешнее полное давление; оно не заменяет статическое давление. Единица мощности двигателя для значений 0,32–3,0 требует подтверждения. Эти значения нельзя использовать для расчёта электропитания без уточнения единицы. Температуры воды и воздуха в таблицах производительности отсутствуют. Значения нельзя переносить в расчётный режим без подтверждения. 4, 6, 8 — число рядов теплообменника, а не вентиляторов. Число вентиляторов: один либо два.
Мощность двигателя (единица уточняется) | Мощность двигателя (единица уточняется) | Мощность двигателя (единица уточняется) | Мощность двигателя (единица уточняется) | 0.55 | 0.55 | 0.55 | Указано внешнее полное давление; оно не заменяет статическое давление. Единица мощности двигателя для значений 0,32–3,0 требует подтверждения. Эти значения нельзя использовать для расчёта электропитания без уточнения единицы. Температуры воды и воздуха в таблицах производительности отсутствуют. Значения нельзя переносить в расчётный режим без подтверждения. 4, 6, 8 — число рядов теплообменника, а не вентиляторов. Число вентиляторов: один либо два. | Указано внешнее полное давление; оно не заменяет статическое давление. Единица мощности двигателя для значений 0,32–3,0 требует подтверждения. Эти значения нельзя использовать для расчёта электропитания без уточнения единицы. Температуры воды и воздуха в таблицах производительности отсутствуют. Значения нельзя переносить в расчётный режим без подтверждения. 4, 6, 8 — число рядов теплообменника, а не вентиляторов. Число вентиляторов: один либо два.
Единица мощности двигателя | Единица мощности двигателя | Единица мощности двигателя | Единица мощности двигателя | Единица требует подтверждения | Единица требует подтверждения | Единица требует подтверждения | Указано внешнее полное давление; оно не заменяет статическое давление. Единица мощности двигателя для значений 0,32–3,0 требует подтверждения. Эти значения нельзя использовать для расчёта электропитания без уточнения единицы. Температуры воды и воздуха в таблицах производительности отсутствуют. Значения нельзя переносить в расчётный режим без подтверждения. 4, 6, 8 — число рядов теплообменника, а не вентиляторов. Число вентиляторов: один либо два. | Указано внешнее полное давление; оно не заменяет статическое давление. Единица мощности двигателя для значений 0,32–3,0 требует подтверждения. Эти значения нельзя использовать для расчёта электропитания без уточнения единицы. Температуры воды и воздуха в таблицах производительности отсутствуют. Значения нельзя переносить в расчётный режим без подтверждения. 4, 6, 8 — число рядов теплообменника, а не вентиляторов. Число вентиляторов: один либо два.
Патрубки воды | Патрубки воды | Патрубки воды | Патрубки воды | DN40 (3/2) | DN40 (3/2) | DN40 (3/2) | Указано внешнее полное давление; оно не заменяет статическое давление. Единица мощности двигателя для значений 0,32–3,0 требует подтверждения. Эти значения нельзя использовать для расчёта электропитания без уточнения единицы. Температуры воды и воздуха в таблицах производительности отсутствуют. Значения нельзя переносить в расчётный режим без подтверждения. 4, 6, 8 — число рядов теплообменника, а не вентиляторов. Число вентиляторов: один либо два. | Указано внешнее полное давление; оно не заменяет статическое давление. Единица мощности двигателя для значений 0,32–3,0 требует подтверждения. Эти значения нельзя использовать для расчёта электропитания без уточнения единицы. Температуры воды и воздуха в таблицах производительности отсутствуют. Значения нельзя переносить в расчётный режим без подтверждения. 4, 6, 8 — число рядов теплообменника, а не вентиляторов. Число вентиляторов: один либо два.
Воздуховыпускное отверстие, мм | Воздуховыпускное отверстие, мм | Воздуховыпускное отверстие, мм | Воздуховыпускное отверстие, мм | 400 × 200 | 400 × 200 | 400 × 200 | Указано внешнее полное давление; оно не заменяет статическое давление. Единица мощности двигателя для значений 0,32–3,0 требует подтверждения. Эти значения нельзя использовать для расчёта электропитания без уточнения единицы. Температуры воды и воздуха в таблицах производительности отсутствуют. Значения нельзя переносить в расчётный режим без подтверждения. 4, 6, 8 — число рядов теплообменника, а не вентиляторов. Число вентиляторов: один либо два. | Указано внешнее полное давление; оно не заменяет статическое давление. Единица мощности двигателя для значений 0,32–3,0 требует подтверждения. Эти значения нельзя использовать для расчёта электропитания без уточнения единицы. Температуры воды и воздуха в таблицах производительности отсутствуют. Значения нельзя переносить в расчётный режим без подтверждения. 4, 6, 8 — число рядов теплообменника, а не вентиляторов. Число вентиляторов: один либо два.
Размер E на эскизе, мм | Размер E на эскизе, мм | Размер E на эскизе, мм | Размер E на эскизе, мм | 304 | 304 | 304 | Указано внешнее полное давление; оно не заменяет статическое давление. Единица мощности двигателя для значений 0,32–3,0 требует подтверждения. Эти значения нельзя использовать для расчёта электропитания без уточнения единицы. Температуры воды и воздуха в таблицах производительности отсутствуют. Значения нельзя переносить в расчётный режим без подтверждения. 4, 6, 8 — число рядов теплообменника, а не вентиляторов. Число вентиляторов: один либо два. | Указано внешнее полное давление; оно не заменяет статическое давление. Единица мощности двигателя для значений 0,32–3,0 требует подтверждения. Эти значения нельзя использовать для расчёта электропитания без уточнения единицы. Температуры воды и воздуха в таблицах производительности отсутствуют. Значения нельзя переносить в расчётный режим без подтверждения. 4, 6, 8 — число рядов теплообменника, а не вентиляторов. Число вентиляторов: один либо два.
Размер F на эскизе, мм | Размер F на эскизе, мм | Размер F на эскизе, мм | Размер F на эскизе, мм | 99 | 99 | 99 | Указано внешнее полное давление; оно не заменяет статическое давление. Единица мощности двигателя для значений 0,32–3,0 требует подтверждения. Эти значения нельзя использовать для расчёта электропитания без уточнения единицы. Температуры воды и воздуха в таблицах производительности отсутствуют. Значения нельзя переносить в расчётный режим без подтверждения. 4, 6, 8 — число рядов теплообменника, а не вентиляторов. Число вентиляторов: один либо два. | Указано внешнее полное давление; оно не заменяет статическое давление. Единица мощности двигателя для значений 0,32–3,0 требует подтверждения. Эти значения нельзя использовать для расчёта электропитания без уточнения единицы. Температуры воды и воздуха в таблицах производительности отсутствуют. Значения нельзя переносить в расчётный режим без подтверждения. 4, 6, 8 — число рядов теплообменника, а не вентиляторов. Число вентиляторов: один либо два.
Тип вентилятора | Тип вентилятора | Тип вентилятора | Тип вентилятора | Центробежный, с внешним ротором или ременным приводом | Центробежный, с внешним ротором или ременным приводом | Центробежный, с внешним ротором или ременным приводом | Указано внешнее полное давление; оно не заменяет статическое давление. Единица мощности двигателя для значений 0,32–3,0 требует подтверждения. Эти значения нельзя использовать для расчёта электропитания без уточнения единицы. Температуры воды и воздуха в таблицах производительности отсутствуют. Значения нельзя переносить в расчётный режим без подтверждения. 4, 6, 8 — число рядов теплообменника, а не вентиляторов. Число вентиляторов: один либо два. | Указано внешнее полное давление; оно не заменяет статическое давление. Единица мощности двигателя для значений 0,32–3,0 требует подтверждения. Эти значения нельзя использовать для расчёта электропитания без уточнения единицы. Температуры воды и воздуха в таблицах производительности отсутствуют. Значения нельзя переносить в расчётный режим без подтверждения. 4, 6, 8 — число рядов теплообменника, а не вентиляторов. Число вентиляторов: один либо два.
Давление в оригинале названо внешним общим. Оно сохранено как внешнее полное, без подмены статическим. Единица мощности двигателя подписана как ватты, но значения 0.32–3.0 неоднозначны. Сохранена исходная запись без перевода в кВт или Вт. Температуры воды и воздуха в таблицах производительности отсутствуют. Значения нельзя переносить в расчётный режим без подтверждения. 4, 6, 8 — число рядов теплообменника, а не вентиляторов. Число вентиляторов: один либо два. | Давление в оригинале названо внешним общим. Оно сохранено как внешнее полное, без подмены статическим. Единица мощности двигателя подписана как ватты, но значения 0.32–3.0 неоднозначны. Сохранена исходная запись без перевода в кВт или Вт. Температуры воды и воздуха в таблицах производительности отсутствуют. Значения нельзя переносить в расчётный режим без подтверждения. 4, 6, 8 — число рядов теплообменника, а не вентиляторов. Число вентиляторов: один либо два. | Давление в оригинале названо внешним общим. Оно сохранено как внешнее полное, без подмены статическим. Единица мощности двигателя подписана как ватты, но значения 0.32–3.0 неоднозначны. Сохранена исходная запись без перевода в кВт или Вт. Температуры воды и воздуха в таблицах производительности отсутствуют. Значения нельзя переносить в расчётный режим без подтверждения. 4, 6, 8 — число рядов теплообменника, а не вентиляторов. Число вентиляторов: один либо два. | Давление в оригинале названо внешним общим. Оно сохранено как внешнее полное, без подмены статическим. Единица мощности двигателя подписана как ватты, но значения 0.32–3.0 неоднозначны. Сохранена исходная запись без перевода в кВт или Вт. Температуры воды и воздуха в таблицах производительности отсутствуют. Значения нельзя переносить в расчётный режим без подтверждения. 4, 6, 8 — число рядов теплообменника, а не вентиляторов. Число вентиляторов: один либо два. | Давление в оригинале названо внешним общим. Оно сохранено как внешнее полное, без подмены статическим. Единица мощности двигателя подписана как ватты, но значения 0.32–3.0 неоднозначны. Сохранена исходная запись без перевода в кВт или Вт. Температуры воды и воздуха в таблицах производительности отсутствуют. Значения нельзя переносить в расчётный режим без подтверждения. 4, 6, 8 — число рядов теплообменника, а не вентиляторов. Число вентиляторов: один либо два. | Давление в оригинале названо внешним общим. Оно сохранено как внешнее полное, без подмены статическим. Единица мощности двигателя подписана как ватты, но значения 0.32–3.0 неоднозначны. Сохранена исходная запись без перевода в кВт или Вт. Температуры воды и воздуха в таблицах производительности отсутствуют. Значения нельзя переносить в расчётный режим без подтверждения. 4, 6, 8 — число рядов теплообменника, а не вентиляторов. Число вентиляторов: один либо два. | Давление в оригинале названо внешним общим. Оно сохранено как внешнее полное, без подмены статическим. Единица мощности двигателя подписана как ватты, но значения 0.32–3.0 неоднозначны. Сохранена исходная запись без перевода в кВт или Вт. Температуры воды и воздуха в таблицах производительности отсутствуют. Значения нельзя переносить в расчётный режим без подтверждения. 4, 6, 8 — число рядов теплообменника, а не вентиляторов. Число вентиляторов: один либо два. | Давление в оригинале названо внешним общим. Оно сохранено как внешнее полное, без подмены статическим. Единица мощности двигателя подписана как ватты, но значения 0.32–3.0 неоднозначны. Сохранена исходная запись без перевода в кВт или Вт. Температуры воды и воздуха в таблицах производительности отсутствуют. Значения нельзя переносить в расчётный режим без подтверждения. 4, 6, 8 — число рядов теплообменника, а не вентиляторов. Число вентиляторов: один либо два. | Давление в оригинале названо внешним общим. Оно сохранено как внешнее полное, без подмены статическим. Единица мощности двигателя подписана как ватты, но значения 0.32–3.0 неоднозначны. Сохранена исходная запись без перевода в кВт или Вт. Температуры воды и воздуха в таблицах производительности отсутствуют. Значения нельзя переносить в расчётный режим без подтверждения. 4, 6, 8 — число рядов теплообменника, а не вентиляторов. Число вентиляторов: один либо два.
Рабочие точки и режимы | Рабочие точки и режимы | Рабочие точки и режимы | Рабочие точки и режимы | Рабочие точки и режимы | Рабочие точки и режимы | Рабочие точки и режимы | Рабочие точки и режимы | На главную
Рабочая точка / режим | Рабочая точка / режим | Рабочая точка / режим | Параметр и единица | Параметр и единица | Параметр и единица | Значение | Условия измерения | Условия измерения
4 ряда теплообменника | 4 ряда теплообменника | 4 ряда теплообменника | Холодопроизводительность, кВт | Холодопроизводительность, кВт | Холодопроизводительность, кВт | 13.9 | Температуры воды и воздуха не указаны. Производительность для проектного режима требует подтверждения. | Температуры воды и воздуха не указаны. Производительность для проектного режима требует подтверждения.
4 ряда теплообменника | 4 ряда теплообменника | 4 ряда теплообменника | Теплопроизводительность, кВт | Теплопроизводительность, кВт | Теплопроизводительность, кВт | 21.8 | Температуры воды и воздуха не указаны. Производительность для проектного режима требует подтверждения. | Температуры воды и воздуха не указаны. Производительность для проектного режима требует подтверждения.
4 ряда теплообменника | 4 ряда теплообменника | 4 ряда теплообменника | Расход воздуха, м³/ч | Расход воздуха, м³/ч | Расход воздуха, м³/ч | 2500 | Температуры воды и воздуха не указаны. Производительность для проектного режима требует подтверждения. | Температуры воды и воздуха не указаны. Производительность для проектного режима требует подтверждения.
4 ряда теплообменника | 4 ряда теплообменника | 4 ряда теплообменника | Уровень шума, дБ(А) | Уровень шума, дБ(А) | Уровень шума, дБ(А) | 58 | Температуры воды и воздуха не указаны. Производительность для проектного режима требует подтверждения. | Температуры воды и воздуха не указаны. Производительность для проектного режима требует подтверждения.
4 ряда теплообменника | 4 ряда теплообменника | 4 ряда теплообменника | Теплопроизводительность, кВт | Теплопроизводительность, кВт | Теплопроизводительность, кВт | 21.8 | Температуры воды и воздуха не указаны. Производительность для проектного режима требует подтверждения. | Температуры воды и воздуха не указаны. Производительность для проектного режима требует подтверждения.
4 ряда теплообменника | 4 ряда теплообменника | 4 ряда теплообменника | Холодопроизводительность, кВт | Холодопроизводительность, кВт | Холодопроизводительность, кВт | 13.9 | Температуры воды и воздуха не указаны. Производительность для проектного режима требует подтверждения. | Температуры воды и воздуха не указаны. Производительность для проектного режима требует подтверждения.
4 ряда теплообменника | 4 ряда теплообменника | 4 ряда теплообменника | Расход воздуха, м³/ч | Расход воздуха, м³/ч | Расход воздуха, м³/ч | 2500 | Температуры воды и воздуха не указаны. Производительность для проектного режима требует подтверждения. | Температуры воды и воздуха не указаны. Производительность для проектного режима требует подтверждения.
Дополнительные карты производительности | Дополнительные карты производительности | Дополнительные карты производительности | Дополнительные карты производительности | Дополнительные карты производительности | Дополнительные карты производительности | Дополнительные карты производительности | Дополнительные карты производительности
Дополнительная карта этой модели не загружена. | Дополнительная карта этой модели не загружена. | Дополнительная карта этой модели не загружена. | Дополнительная карта этой модели не загружена. | Дополнительная карта этой модели не загружена. | Дополнительная карта этой модели не загружена. | Дополнительная карта этой модели не загружена. | Дополнительная карта этой модели не загружена. | Дополнительная карта этой модели не загружена.
HX-FAH-28.5-R6 · Hetrix AirFlow | HX-FAH-28.5-R6 · Hetrix AirFlow | HX-FAH-28.5-R6 · Hetrix AirFlow | HX-FAH-28.5-R6 · Hetrix AirFlow | HX-FAH-28.5-R6 · Hetrix AirFlow | HX-FAH-28.5-R6 · Hetrix AirFlow | HX-FAH-28.5-R6 · Hetrix AirFlow | HX-FAH-28.5-R6 · Hetrix AirFlow | На главную
Температуры воды и воздуха в исходной таблице не указаны. Производительность для проектного режима требует подтверждения. | Температуры воды и воздуха в исходной таблице не указаны. Производительность для проектного режима требует подтверждения. | Температуры воды и воздуха в исходной таблице не указаны. Производительность для проектного режима требует подтверждения. | Температуры воды и воздуха в исходной таблице не указаны. Производительность для проектного режима требует подтверждения. | Температуры воды и воздуха в исходной таблице не указаны. Производительность для проектного режима требует подтверждения. | Температуры воды и воздуха в исходной таблице не указаны. Производительность для проектного режима требует подтверждения. | Температуры воды и воздуха в исходной таблице не указаны. Производительность для проектного режима требует подтверждения. | Температуры воды и воздуха в исходной таблице не указаны. Производительность для проектного режима требует подтверждения. | Температуры воды и воздуха в исходной таблице не указаны. Производительность для проектного режима требует подтверждения.
Список моделей |  | Характеристики |  |  | Рабочие точки |  | Карты
Характеристики | Характеристики | Характеристики | Характеристики | Характеристики | Характеристики | Характеристики | Характеристики
Тип оборудования | Тип оборудования | Тип оборудования | Тип оборудования | Канальный воздушный блок | Канальный воздушный блок | Канальный воздушный блок
Электропитание | Электропитание | Электропитание | Электропитание | Не указано в каталоге | Не указано в каталоге | Не указано в каталоге
Габариты Д × Ш × В, мм | Габариты Д × Ш × В, мм | Габариты Д × Ш × В, мм | Габариты Д × Ш × В, мм | 1105 × 980 × 500 | 1105 × 980 × 500 | 1105 × 980 × 500
Масса, кг | Масса, кг | Масса, кг | Масса, кг | — | — | —
Электропитание | Электропитание | Электропитание | Электропитание | Уточняется | Уточняется | Уточняется | Указано внешнее полное давление; оно не заменяет статическое давление. Единица мощности двигателя для значений 0,32–3,0 требует подтверждения. Эти значения нельзя использовать для расчёта электропитания без уточнения единицы. Температуры воды и воздуха в таблицах производительности отсутствуют. Значения нельзя переносить в расчётный режим без подтверждения. 4, 6, 8 — число рядов теплообменника, а не вентиляторов. Число вентиляторов: один либо два. | Указано внешнее полное давление; оно не заменяет статическое давление. Единица мощности двигателя для значений 0,32–3,0 требует подтверждения. Эти значения нельзя использовать для расчёта электропитания без уточнения единицы. Температуры воды и воздуха в таблицах производительности отсутствуют. Значения нельзя переносить в расчётный режим без подтверждения. 4, 6, 8 — число рядов теплообменника, а не вентиляторов. Число вентиляторов: один либо два.
Габариты агрегата Д × Ш × В, мм | Габариты агрегата Д × Ш × В, мм | Габариты агрегата Д × Ш × В, мм | Габариты агрегата Д × Ш × В, мм | 1105 × 980 × 500 | 1105 × 980 × 500 | 1105 × 980 × 500 | Указано внешнее полное давление; оно не заменяет статическое давление. Единица мощности двигателя для значений 0,32–3,0 требует подтверждения. Эти значения нельзя использовать для расчёта электропитания без уточнения единицы. Температуры воды и воздуха в таблицах производительности отсутствуют. Значения нельзя переносить в расчётный режим без подтверждения. 4, 6, 8 — число рядов теплообменника, а не вентиляторов. Число вентиляторов: один либо два. | Указано внешнее полное давление; оно не заменяет статическое давление. Единица мощности двигателя для значений 0,32–3,0 требует подтверждения. Эти значения нельзя использовать для расчёта электропитания без уточнения единицы. Температуры воды и воздуха в таблицах производительности отсутствуют. Значения нельзя переносить в расчётный режим без подтверждения. 4, 6, 8 — число рядов теплообменника, а не вентиляторов. Число вентиляторов: один либо два.
Масса, кг | Масса, кг | Масса, кг | Масса, кг | — | — | — | Указано внешнее полное давление; оно не заменяет статическое давление. Единица мощности двигателя для значений 0,32–3,0 требует подтверждения. Эти значения нельзя использовать для расчёта электропитания без уточнения единицы. Температуры воды и воздуха в таблицах производительности отсутствуют. Значения нельзя переносить в расчётный режим без подтверждения. 4, 6, 8 — число рядов теплообменника, а не вентиляторов. Число вентиляторов: один либо два. | Указано внешнее полное давление; оно не заменяет статическое давление. Единица мощности двигателя для значений 0,32–3,0 требует подтверждения. Эти значения нельзя использовать для расчёта электропитания без уточнения единицы. Температуры воды и воздуха в таблицах производительности отсутствуют. Значения нельзя переносить в расчётный режим без подтверждения. 4, 6, 8 — число рядов теплообменника, а не вентиляторов. Число вентиляторов: один либо два.
Метрика шума | Метрика шума | Метрика шума | Метрика шума | Уровень шума, дБ(А) | Уровень шума, дБ(А) | Уровень шума, дБ(А) | Указано внешнее полное давление; оно не заменяет статическое давление. Единица мощности двигателя для значений 0,32–3,0 требует подтверждения. Эти значения нельзя использовать для расчёта электропитания без уточнения единицы. Температуры воды и воздуха в таблицах производительности отсутствуют. Значения нельзя переносить в расчётный режим без подтверждения. 4, 6, 8 — число рядов теплообменника, а не вентиляторов. Число вентиляторов: один либо два. | Указано внешнее полное давление; оно не заменяет статическое давление. Единица мощности двигателя для значений 0,32–3,0 требует подтверждения. Эти значения нельзя использовать для расчёта электропитания без уточнения единицы. Температуры воды и воздуха в таблицах производительности отсутствуют. Значения нельзя переносить в расчётный режим без подтверждения. 4, 6, 8 — число рядов теплообменника, а не вентиляторов. Число вентиляторов: один либо два.
Статическое давление, Па | Статическое давление, Па | Статическое давление, Па | Статическое давление, Па | — | — | — | Указано внешнее полное давление; оно не заменяет статическое давление. Единица мощности двигателя для значений 0,32–3,0 требует подтверждения. Эти значения нельзя использовать для расчёта электропитания без уточнения единицы. Температуры воды и воздуха в таблицах производительности отсутствуют. Значения нельзя переносить в расчётный режим без подтверждения. 4, 6, 8 — число рядов теплообменника, а не вентиляторов. Число вентиляторов: один либо два. | Указано внешнее полное давление; оно не заменяет статическое давление. Единица мощности двигателя для значений 0,32–3,0 требует подтверждения. Эти значения нельзя использовать для расчёта электропитания без уточнения единицы. Температуры воды и воздуха в таблицах производительности отсутствуют. Значения нельзя переносить в расчётный режим без подтверждения. 4, 6, 8 — число рядов теплообменника, а не вентиляторов. Число вентиляторов: один либо два.
Ряды теплообменника | Ряды теплообменника | Ряды теплообменника | Ряды теплообменника | 6 | 6 | 6 | Указано внешнее полное давление; оно не заменяет статическое давление. Единица мощности двигателя для значений 0,32–3,0 требует подтверждения. Эти значения нельзя использовать для расчёта электропитания без уточнения единицы. Температуры воды и воздуха в таблицах производительности отсутствуют. Значения нельзя переносить в расчётный режим без подтверждения. 4, 6, 8 — число рядов теплообменника, а не вентиляторов. Число вентиляторов: один либо два. | Указано внешнее полное давление; оно не заменяет статическое давление. Единица мощности двигателя для значений 0,32–3,0 требует подтверждения. Эти значения нельзя использовать для расчёта электропитания без уточнения единицы. Температуры воды и воздуха в таблицах производительности отсутствуют. Значения нельзя переносить в расчётный режим без подтверждения. 4, 6, 8 — число рядов теплообменника, а не вентиляторов. Число вентиляторов: один либо два.
Количество вентиляторов | Количество вентиляторов | Количество вентиляторов | Количество вентиляторов | 1 | 1 | 1 | Указано внешнее полное давление; оно не заменяет статическое давление. Единица мощности двигателя для значений 0,32–3,0 требует подтверждения. Эти значения нельзя использовать для расчёта электропитания без уточнения единицы. Температуры воды и воздуха в таблицах производительности отсутствуют. Значения нельзя переносить в расчётный режим без подтверждения. 4, 6, 8 — число рядов теплообменника, а не вентиляторов. Число вентиляторов: один либо два. | Указано внешнее полное давление; оно не заменяет статическое давление. Единица мощности двигателя для значений 0,32–3,0 требует подтверждения. Эти значения нельзя использовать для расчёта электропитания без уточнения единицы. Температуры воды и воздуха в таблицах производительности отсутствуют. Значения нельзя переносить в расчётный режим без подтверждения. 4, 6, 8 — число рядов теплообменника, а не вентиляторов. Число вентиляторов: один либо два.
Внешнее полное давление, Па | Внешнее полное давление, Па | Внешнее полное давление, Па | Внешнее полное давление, Па | 200 | 200 | 200 | Указано внешнее полное давление; оно не заменяет статическое давление. Единица мощности двигателя для значений 0,32–3,0 требует подтверждения. Эти значения нельзя использовать для расчёта электропитания без уточнения единицы. Температуры воды и воздуха в таблицах производительности отсутствуют. Значения нельзя переносить в расчётный режим без подтверждения. 4, 6, 8 — число рядов теплообменника, а не вентиляторов. Число вентиляторов: один либо два. | Указано внешнее полное давление; оно не заменяет статическое давление. Единица мощности двигателя для значений 0,32–3,0 требует подтверждения. Эти значения нельзя использовать для расчёта электропитания без уточнения единицы. Температуры воды и воздуха в таблицах производительности отсутствуют. Значения нельзя переносить в расчётный режим без подтверждения. 4, 6, 8 — число рядов теплообменника, а не вентиляторов. Число вентиляторов: один либо два.
Расход воды при охлаждении, т/ч | Расход воды при охлаждении, т/ч | Расход воды при охлаждении, т/ч | Расход воды при охлаждении, т/ч | 3.26 | 3.26 | 3.26 | Указано внешнее полное давление; оно не заменяет статическое давление. Единица мощности двигателя для значений 0,32–3,0 требует подтверждения. Эти значения нельзя использовать для расчёта электропитания без уточнения единицы. Температуры воды и воздуха в таблицах производительности отсутствуют. Значения нельзя переносить в расчётный режим без подтверждения. 4, 6, 8 — число рядов теплообменника, а не вентиляторов. Число вентиляторов: один либо два. | Указано внешнее полное давление; оно не заменяет статическое давление. Единица мощности двигателя для значений 0,32–3,0 требует подтверждения. Эти значения нельзя использовать для расчёта электропитания без уточнения единицы. Температуры воды и воздуха в таблицах производительности отсутствуют. Значения нельзя переносить в расчётный режим без подтверждения. 4, 6, 8 — число рядов теплообменника, а не вентиляторов. Число вентиляторов: один либо два.
Расход воды при нагреве, т/ч | Расход воды при нагреве, т/ч | Расход воды при нагреве, т/ч | Расход воды при нагреве, т/ч | 2.9 | 2.9 | 2.9 | Указано внешнее полное давление; оно не заменяет статическое давление. Единица мощности двигателя для значений 0,32–3,0 требует подтверждения. Эти значения нельзя использовать для расчёта электропитания без уточнения единицы. Температуры воды и воздуха в таблицах производительности отсутствуют. Значения нельзя переносить в расчётный режим без подтверждения. 4, 6, 8 — число рядов теплообменника, а не вентиляторов. Число вентиляторов: один либо два. | Указано внешнее полное давление; оно не заменяет статическое давление. Единица мощности двигателя для значений 0,32–3,0 требует подтверждения. Эти значения нельзя использовать для расчёта электропитания без уточнения единицы. Температуры воды и воздуха в таблицах производительности отсутствуют. Значения нельзя переносить в расчётный режим без подтверждения. 4, 6, 8 — число рядов теплообменника, а не вентиляторов. Число вентиляторов: один либо два.
Мощность двигателя (единица уточняется) | Мощность двигателя (единица уточняется) | Мощность двигателя (единица уточняется) | Мощность двигателя (единица уточняется) | 0.55 | 0.55 | 0.55 | Указано внешнее полное давление; оно не заменяет статическое давление. Единица мощности двигателя для значений 0,32–3,0 требует подтверждения. Эти значения нельзя использовать для расчёта электропитания без уточнения единицы. Температуры воды и воздуха в таблицах производительности отсутствуют. Значения нельзя переносить в расчётный режим без подтверждения. 4, 6, 8 — число рядов теплообменника, а не вентиляторов. Число вентиляторов: один либо два. | Указано внешнее полное давление; оно не заменяет статическое давление. Единица мощности двигателя для значений 0,32–3,0 требует подтверждения. Эти значения нельзя использовать для расчёта электропитания без уточнения единицы. Температуры воды и воздуха в таблицах производительности отсутствуют. Значения нельзя переносить в расчётный режим без подтверждения. 4, 6, 8 — число рядов теплообменника, а не вентиляторов. Число вентиляторов: один либо два.
Единица мощности двигателя | Единица мощности двигателя | Единица мощности двигателя | Единица мощности двигателя | Единица требует подтверждения | Единица требует подтверждения | Единица требует подтверждения | Указано внешнее полное давление; оно не заменяет статическое давление. Единица мощности двигателя для значений 0,32–3,0 требует подтверждения. Эти значения нельзя использовать для расчёта электропитания без уточнения единицы. Температуры воды и воздуха в таблицах производительности отсутствуют. Значения нельзя переносить в расчётный режим без подтверждения. 4, 6, 8 — число рядов теплообменника, а не вентиляторов. Число вентиляторов: один либо два. | Указано внешнее полное давление; оно не заменяет статическое давление. Единица мощности двигателя для значений 0,32–3,0 требует подтверждения. Эти значения нельзя использовать для расчёта электропитания без уточнения единицы. Температуры воды и воздуха в таблицах производительности отсутствуют. Значения нельзя переносить в расчётный режим без подтверждения. 4, 6, 8 — число рядов теплообменника, а не вентиляторов. Число вентиляторов: один либо два.
Патрубки воды | Патрубки воды | Патрубки воды | Патрубки воды | DN40 (3/2) | DN40 (3/2) | DN40 (3/2) | Указано внешнее полное давление; оно не заменяет статическое давление. Единица мощности двигателя для значений 0,32–3,0 требует подтверждения. Эти значения нельзя использовать для расчёта электропитания без уточнения единицы. Температуры воды и воздуха в таблицах производительности отсутствуют. Значения нельзя переносить в расчётный режим без подтверждения. 4, 6, 8 — число рядов теплообменника, а не вентиляторов. Число вентиляторов: один либо два. | Указано внешнее полное давление; оно не заменяет статическое давление. Единица мощности двигателя для значений 0,32–3,0 требует подтверждения. Эти значения нельзя использовать для расчёта электропитания без уточнения единицы. Температуры воды и воздуха в таблицах производительности отсутствуют. Значения нельзя переносить в расчётный режим без подтверждения. 4, 6, 8 — число рядов теплообменника, а не вентиляторов. Число вентиляторов: один либо два.
Воздуховыпускное отверстие, мм | Воздуховыпускное отверстие, мм | Воздуховыпускное отверстие, мм | Воздуховыпускное отверстие, мм | 400 × 200 | 400 × 200 | 400 × 200 | Указано внешнее полное давление; оно не заменяет статическое давление. Единица мощности двигателя для значений 0,32–3,0 требует подтверждения. Эти значения нельзя использовать для расчёта электропитания без уточнения единицы. Температуры воды и воздуха в таблицах производительности отсутствуют. Значения нельзя переносить в расчётный режим без подтверждения. 4, 6, 8 — число рядов теплообменника, а не вентиляторов. Число вентиляторов: один либо два. | Указано внешнее полное давление; оно не заменяет статическое давление. Единица мощности двигателя для значений 0,32–3,0 требует подтверждения. Эти значения нельзя использовать для расчёта электропитания без уточнения единицы. Температуры воды и воздуха в таблицах производительности отсутствуют. Значения нельзя переносить в расчётный режим без подтверждения. 4, 6, 8 — число рядов теплообменника, а не вентиляторов. Число вентиляторов: один либо два.
Размер E на эскизе, мм | Размер E на эскизе, мм | Размер E на эскизе, мм | Размер E на эскизе, мм | 304 | 304 | 304 | Указано внешнее полное давление; оно не заменяет статическое давление. Единица мощности двигателя для значений 0,32–3,0 требует подтверждения. Эти значения нельзя использовать для расчёта электропитания без уточнения единицы. Температуры воды и воздуха в таблицах производительности отсутствуют. Значения нельзя переносить в расчётный режим без подтверждения. 4, 6, 8 — число рядов теплообменника, а не вентиляторов. Число вентиляторов: один либо два. | Указано внешнее полное давление; оно не заменяет статическое давление. Единица мощности двигателя для значений 0,32–3,0 требует подтверждения. Эти значения нельзя использовать для расчёта электропитания без уточнения единицы. Температуры воды и воздуха в таблицах производительности отсутствуют. Значения нельзя переносить в расчётный режим без подтверждения. 4, 6, 8 — число рядов теплообменника, а не вентиляторов. Число вентиляторов: один либо два.
Размер F на эскизе, мм | Размер F на эскизе, мм | Размер F на эскизе, мм | Размер F на эскизе, мм | 165 | 165 | 165 | Указано внешнее полное давление; оно не заменяет статическое давление. Единица мощности двигателя для значений 0,32–3,0 требует подтверждения. Эти значения нельзя использовать для расчёта электропитания без уточнения единицы. Температуры воды и воздуха в таблицах производительности отсутствуют. Значения нельзя переносить в расчётный режим без подтверждения. 4, 6, 8 — число рядов теплообменника, а не вентиляторов. Число вентиляторов: один либо два. | Указано внешнее полное давление; оно не заменяет статическое давление. Единица мощности двигателя для значений 0,32–3,0 требует подтверждения. Эти значения нельзя использовать для расчёта электропитания без уточнения единицы. Температуры воды и воздуха в таблицах производительности отсутствуют. Значения нельзя переносить в расчётный режим без подтверждения. 4, 6, 8 — число рядов теплообменника, а не вентиляторов. Число вентиляторов: один либо два.
Тип вентилятора | Тип вентилятора | Тип вентилятора | Тип вентилятора | Центробежный, с внешним ротором или ременным приводом | Центробежный, с внешним ротором или ременным приводом | Центробежный, с внешним ротором или ременным приводом | Указано внешнее полное давление; оно не заменяет статическое давление. Единица мощности двигателя для значений 0,32–3,0 требует подтверждения. Эти значения нельзя использовать для расчёта электропитания без уточнения единицы. Температуры воды и воздуха в таблицах производительности отсутствуют. Значения нельзя переносить в расчётный режим без подтверждения. 4, 6, 8 — число рядов теплообменника, а не вентиляторов. Число вентиляторов: один либо два. | Указано внешнее полное давление; оно не заменяет статическое давление. Единица мощности двигателя для значений 0,32–3,0 требует подтверждения. Эти значения нельзя использовать для расчёта электропитания без уточнения единицы. Температуры воды и воздуха в таблицах производительности отсутствуют. Значения нельзя переносить в расчётный режим без подтверждения. 4, 6, 8 — число рядов теплообменника, а не вентиляторов. Число вентиляторов: один либо два.
Давление в оригинале названо внешним общим. Оно сохранено как внешнее полное, без подмены статическим. Единица мощности двигателя подписана как ватты, но значения 0.32–3.0 неоднозначны. Сохранена исходная запись без перевода в кВт или Вт. Температуры воды и воздуха в таблицах производительности отсутствуют. Значения нельзя переносить в расчётный режим без подтверждения. 4, 6, 8 — число рядов теплообменника, а не вентиляторов. Число вентиляторов: один либо два. | Давление в оригинале названо внешним общим. Оно сохранено как внешнее полное, без подмены статическим. Единица мощности двигателя подписана как ватты, но значения 0.32–3.0 неоднозначны. Сохранена исходная запись без перевода в кВт или Вт. Температуры воды и воздуха в таблицах производительности отсутствуют. Значения нельзя переносить в расчётный режим без подтверждения. 4, 6, 8 — число рядов теплообменника, а не вентиляторов. Число вентиляторов: один либо два. | Давление в оригинале названо внешним общим. Оно сохранено как внешнее полное, без подмены статическим. Единица мощности двигателя подписана как ватты, но значения 0.32–3.0 неоднозначны. Сохранена исходная запись без перевода в кВт или Вт. Температуры воды и воздуха в таблицах производительности отсутствуют. Значения нельзя переносить в расчётный режим без подтверждения. 4, 6, 8 — число рядов теплообменника, а не вентиляторов. Число вентиляторов: один либо два. | Давление в оригинале названо внешним общим. Оно сохранено как внешнее полное, без подмены статическим. Единица мощности двигателя подписана как ватты, но значения 0.32–3.0 неоднозначны. Сохранена исходная запись без перевода в кВт или Вт. Температуры воды и воздуха в таблицах производительности отсутствуют. Значения нельзя переносить в расчётный режим без подтверждения. 4, 6, 8 — число рядов теплообменника, а не вентиляторов. Число вентиляторов: один либо два. | Давление в оригинале названо внешним общим. Оно сохранено как внешнее полное, без подмены статическим. Единица мощности двигателя подписана как ватты, но значения 0.32–3.0 неоднозначны. Сохранена исходная запись без перевода в кВт или Вт. Температуры воды и воздуха в таблицах производительности отсутствуют. Значения нельзя переносить в расчётный режим без подтверждения. 4, 6, 8 — число рядов теплообменника, а не вентиляторов. Число вентиляторов: один либо два. | Давление в оригинале названо внешним общим. Оно сохранено как внешнее полное, без подмены статическим. Единица мощности двигателя подписана как ватты, но значения 0.32–3.0 неоднозначны. Сохранена исходная запись без перевода в кВт или Вт. Температуры воды и воздуха в таблицах производительности отсутствуют. Значения нельзя переносить в расчётный режим без подтверждения. 4, 6, 8 — число рядов теплообменника, а не вентиляторов. Число вентиляторов: один либо два. | Давление в оригинале названо внешним общим. Оно сохранено как внешнее полное, без подмены статическим. Единица мощности двигателя подписана как ватты, но значения 0.32–3.0 неоднозначны. Сохранена исходная запись без перевода в кВт или Вт. Температуры воды и воздуха в таблицах производительности отсутствуют. Значения нельзя переносить в расчётный режим без подтверждения. 4, 6, 8 — число рядов теплообменника, а не вентиляторов. Число вентиляторов: один либо два. | Давление в оригинале названо внешним общим. Оно сохранено как внешнее полное, без подмены статическим. Единица мощности двигателя подписана как ватты, но значения 0.32–3.0 неоднозначны. Сохранена исходная запись без перевода в кВт или Вт. Температуры воды и воздуха в таблицах производительности отсутствуют. Значения нельзя переносить в расчётный режим без подтверждения. 4, 6, 8 — число рядов теплообменника, а не вентиляторов. Число вентиляторов: один либо два. | Давление в оригинале названо внешним общим. Оно сохранено как внешнее полное, без подмены статическим. Единица мощности двигателя подписана как ватты, но значения 0.32–3.0 неоднозначны. Сохранена исходная запись без перевода в кВт или Вт. Температуры воды и воздуха в таблицах производительности отсутствуют. Значения нельзя переносить в расчётный режим без подтверждения. 4, 6, 8 — число рядов теплообменника, а не вентиляторов. Число вентиляторов: один либо два.
Рабочие точки и режимы | Рабочие точки и режимы | Рабочие точки и режимы | Рабочие точки и режимы | Рабочие точки и режимы | Рабочие точки и режимы | Рабочие точки и режимы | Рабочие точки и режимы | На главную
Рабочая точка / режим | Рабочая точка / режим | Рабочая точка / режим | Параметр и единица | Параметр и единица | Параметр и единица | Значение | Условия измерения | Условия измерения
6 рядов теплообменника | 6 рядов теплообменника | 6 рядов теплообменника | Холодопроизводительность, кВт | Холодопроизводительность, кВт | Холодопроизводительность, кВт | 18.96 | Температуры воды и воздуха не указаны. Производительность для проектного режима требует подтверждения. | Температуры воды и воздуха не указаны. Производительность для проектного режима требует подтверждения.
6 рядов теплообменника | 6 рядов теплообменника | 6 рядов теплообменника | Теплопроизводительность, кВт | Теплопроизводительность, кВт | Теплопроизводительность, кВт | 28.5 | Температуры воды и воздуха не указаны. Производительность для проектного режима требует подтверждения. | Температуры воды и воздуха не указаны. Производительность для проектного режима требует подтверждения.
6 рядов теплообменника | 6 рядов теплообменника | 6 рядов теплообменника | Расход воздуха, м³/ч | Расход воздуха, м³/ч | Расход воздуха, м³/ч | 2500 | Температуры воды и воздуха не указаны. Производительность для проектного режима требует подтверждения. | Температуры воды и воздуха не указаны. Производительность для проектного режима требует подтверждения.
6 рядов теплообменника | 6 рядов теплообменника | 6 рядов теплообменника | Уровень шума, дБ(А) | Уровень шума, дБ(А) | Уровень шума, дБ(А) | 58 | Температуры воды и воздуха не указаны. Производительность для проектного режима требует подтверждения. | Температуры воды и воздуха не указаны. Производительность для проектного режима требует подтверждения.
6 рядов теплообменника | 6 рядов теплообменника | 6 рядов теплообменника | Теплопроизводительность, кВт | Теплопроизводительность, кВт | Теплопроизводительность, кВт | 28.5 | Температуры воды и воздуха не указаны. Производительность для проектного режима требует подтверждения. | Температуры воды и воздуха не указаны. Производительность для проектного режима требует подтверждения.
6 рядов теплообменника | 6 рядов теплообменника | 6 рядов теплообменника | Холодопроизводительность, кВт | Холодопроизводительность, кВт | Холодопроизводительность, кВт | 18.96 | Температуры воды и воздуха не указаны. Производительность для проектного режима требует подтверждения. | Температуры воды и воздуха не указаны. Производительность для проектного режима требует подтверждения.
6 рядов теплообменника | 6 рядов теплообменника | 6 рядов теплообменника | Расход воздуха, м³/ч | Расход воздуха, м³/ч | Расход воздуха, м³/ч | 2500 | Температуры воды и воздуха не указаны. Производительность для проектного режима требует подтверждения. | Температуры воды и воздуха не указаны. Производительность для проектного режима требует подтверждения.
Дополнительные карты производительности | Дополнительные карты производительности | Дополнительные карты производительности | Дополнительные карты производительности | Дополнительные карты производительности | Дополнительные карты производительности | Дополнительные карты производительности | Дополнительные карты производительности
Дополнительная карта этой модели не загружена. | Дополнительная карта этой модели не загружена. | Дополнительная карта этой модели не загружена. | Дополнительная карта этой модели не загружена. | Дополнительная карта этой модели не загружена. | Дополнительная карта этой модели не загружена. | Дополнительная карта этой модели не загружена. | Дополнительная карта этой модели не загружена. | Дополнительная карта этой модели не загружена.
HX-FAH-36.1-R8 · Hetrix AirFlow | HX-FAH-36.1-R8 · Hetrix AirFlow | HX-FAH-36.1-R8 · Hetrix AirFlow | HX-FAH-36.1-R8 · Hetrix AirFlow | HX-FAH-36.1-R8 · Hetrix AirFlow | HX-FAH-36.1-R8 · Hetrix AirFlow | HX-FAH-36.1-R8 · Hetrix AirFlow | HX-FAH-36.1-R8 · Hetrix AirFlow | На главную
Температуры воды и воздуха в исходной таблице не указаны. Производительность для проектного режима требует подтверждения. | Температуры воды и воздуха в исходной таблице не указаны. Производительность для проектного режима требует подтверждения. | Температуры воды и воздуха в исходной таблице не указаны. Производительность для проектного режима требует подтверждения. | Температуры воды и воздуха в исходной таблице не указаны. Производительность для проектного режима требует подтверждения. | Температуры воды и воздуха в исходной таблице не указаны. Производительность для проектного режима требует подтверждения. | Температуры воды и воздуха в исходной таблице не указаны. Производительность для проектного режима требует подтверждения. | Температуры воды и воздуха в исходной таблице не указаны. Производительность для проектного режима требует подтверждения. | Температуры воды и воздуха в исходной таблице не указаны. Производительность для проектного режима требует подтверждения. | Температуры воды и воздуха в исходной таблице не указаны. Производительность для проектного режима требует подтверждения.
Список моделей |  | Характеристики |  |  | Рабочие точки |  | Карты
Характеристики | Характеристики | Характеристики | Характеристики | Характеристики | Характеристики | Характеристики | Характеристики
Тип оборудования | Тип оборудования | Тип оборудования | Тип оборудования | Канальный воздушный блок | Канальный воздушный блок | Канальный воздушный блок
Электропитание | Электропитание | Электропитание | Электропитание | Не указано в каталоге | Не указано в каталоге | Не указано в каталоге
Габариты Д × Ш × В, мм | Габариты Д × Ш × В, мм | Габариты Д × Ш × В, мм | Габариты Д × Ш × В, мм | 1105 × 980 × 500 | 1105 × 980 × 500 | 1105 × 980 × 500
Масса, кг | Масса, кг | Масса, кг | Масса, кг | — | — | —
Электропитание | Электропитание | Электропитание | Электропитание | Уточняется | Уточняется | Уточняется | Указано внешнее полное давление; оно не заменяет статическое давление. Единица мощности двигателя для значений 0,32–3,0 требует подтверждения. Эти значения нельзя использовать для расчёта электропитания без уточнения единицы. Температуры воды и воздуха в таблицах производительности отсутствуют. Значения нельзя переносить в расчётный режим без подтверждения. 4, 6, 8 — число рядов теплообменника, а не вентиляторов. Число вентиляторов: один либо два. | Указано внешнее полное давление; оно не заменяет статическое давление. Единица мощности двигателя для значений 0,32–3,0 требует подтверждения. Эти значения нельзя использовать для расчёта электропитания без уточнения единицы. Температуры воды и воздуха в таблицах производительности отсутствуют. Значения нельзя переносить в расчётный режим без подтверждения. 4, 6, 8 — число рядов теплообменника, а не вентиляторов. Число вентиляторов: один либо два.
Габариты агрегата Д × Ш × В, мм | Габариты агрегата Д × Ш × В, мм | Габариты агрегата Д × Ш × В, мм | Габариты агрегата Д × Ш × В, мм | 1105 × 980 × 500 | 1105 × 980 × 500 | 1105 × 980 × 500 | Указано внешнее полное давление; оно не заменяет статическое давление. Единица мощности двигателя для значений 0,32–3,0 требует подтверждения. Эти значения нельзя использовать для расчёта электропитания без уточнения единицы. Температуры воды и воздуха в таблицах производительности отсутствуют. Значения нельзя переносить в расчётный режим без подтверждения. 4, 6, 8 — число рядов теплообменника, а не вентиляторов. Число вентиляторов: один либо два. | Указано внешнее полное давление; оно не заменяет статическое давление. Единица мощности двигателя для значений 0,32–3,0 требует подтверждения. Эти значения нельзя использовать для расчёта электропитания без уточнения единицы. Температуры воды и воздуха в таблицах производительности отсутствуют. Значения нельзя переносить в расчётный режим без подтверждения. 4, 6, 8 — число рядов теплообменника, а не вентиляторов. Число вентиляторов: один либо два.
Масса, кг | Масса, кг | Масса, кг | Масса, кг | — | — | — | Указано внешнее полное давление; оно не заменяет статическое давление. Единица мощности двигателя для значений 0,32–3,0 требует подтверждения. Эти значения нельзя использовать для расчёта электропитания без уточнения единицы. Температуры воды и воздуха в таблицах производительности отсутствуют. Значения нельзя переносить в расчётный режим без подтверждения. 4, 6, 8 — число рядов теплообменника, а не вентиляторов. Число вентиляторов: один либо два. | Указано внешнее полное давление; оно не заменяет статическое давление. Единица мощности двигателя для значений 0,32–3,0 требует подтверждения. Эти значения нельзя использовать для расчёта электропитания без уточнения единицы. Температуры воды и воздуха в таблицах производительности отсутствуют. Значения нельзя переносить в расчётный режим без подтверждения. 4, 6, 8 — число рядов теплообменника, а не вентиляторов. Число вентиляторов: один либо два.
Метрика шума | Метрика шума | Метрика шума | Метрика шума | Уровень шума, дБ(А) | Уровень шума, дБ(А) | Уровень шума, дБ(А) | Указано внешнее полное давление; оно не заменяет статическое давление. Единица мощности двигателя для значений 0,32–3,0 требует подтверждения. Эти значения нельзя использовать для расчёта электропитания без уточнения единицы. Температуры воды и воздуха в таблицах производительности отсутствуют. Значения нельзя переносить в расчётный режим без подтверждения. 4, 6, 8 — число рядов теплообменника, а не вентиляторов. Число вентиляторов: один либо два. | Указано внешнее полное давление; оно не заменяет статическое давление. Единица мощности двигателя для значений 0,32–3,0 требует подтверждения. Эти значения нельзя использовать для расчёта электропитания без уточнения единицы. Температуры воды и воздуха в таблицах производительности отсутствуют. Значения нельзя переносить в расчётный режим без подтверждения. 4, 6, 8 — число рядов теплообменника, а не вентиляторов. Число вентиляторов: один либо два.
Статическое давление, Па | Статическое давление, Па | Статическое давление, Па | Статическое давление, Па | — | — | — | Указано внешнее полное давление; оно не заменяет статическое давление. Единица мощности двигателя для значений 0,32–3,0 требует подтверждения. Эти значения нельзя использовать для расчёта электропитания без уточнения единицы. Температуры воды и воздуха в таблицах производительности отсутствуют. Значения нельзя переносить в расчётный режим без подтверждения. 4, 6, 8 — число рядов теплообменника, а не вентиляторов. Число вентиляторов: один либо два. | Указано внешнее полное давление; оно не заменяет статическое давление. Единица мощности двигателя для значений 0,32–3,0 требует подтверждения. Эти значения нельзя использовать для расчёта электропитания без уточнения единицы. Температуры воды и воздуха в таблицах производительности отсутствуют. Значения нельзя переносить в расчётный режим без подтверждения. 4, 6, 8 — число рядов теплообменника, а не вентиляторов. Число вентиляторов: один либо два.
Ряды теплообменника | Ряды теплообменника | Ряды теплообменника | Ряды теплообменника | 8 | 8 | 8 | Указано внешнее полное давление; оно не заменяет статическое давление. Единица мощности двигателя для значений 0,32–3,0 требует подтверждения. Эти значения нельзя использовать для расчёта электропитания без уточнения единицы. Температуры воды и воздуха в таблицах производительности отсутствуют. Значения нельзя переносить в расчётный режим без подтверждения. 4, 6, 8 — число рядов теплообменника, а не вентиляторов. Число вентиляторов: один либо два. | Указано внешнее полное давление; оно не заменяет статическое давление. Единица мощности двигателя для значений 0,32–3,0 требует подтверждения. Эти значения нельзя использовать для расчёта электропитания без уточнения единицы. Температуры воды и воздуха в таблицах производительности отсутствуют. Значения нельзя переносить в расчётный режим без подтверждения. 4, 6, 8 — число рядов теплообменника, а не вентиляторов. Число вентиляторов: один либо два.
Количество вентиляторов | Количество вентиляторов | Количество вентиляторов | Количество вентиляторов | 1 | 1 | 1 | Указано внешнее полное давление; оно не заменяет статическое давление. Единица мощности двигателя для значений 0,32–3,0 требует подтверждения. Эти значения нельзя использовать для расчёта электропитания без уточнения единицы. Температуры воды и воздуха в таблицах производительности отсутствуют. Значения нельзя переносить в расчётный режим без подтверждения. 4, 6, 8 — число рядов теплообменника, а не вентиляторов. Число вентиляторов: один либо два. | Указано внешнее полное давление; оно не заменяет статическое давление. Единица мощности двигателя для значений 0,32–3,0 требует подтверждения. Эти значения нельзя использовать для расчёта электропитания без уточнения единицы. Температуры воды и воздуха в таблицах производительности отсутствуют. Значения нельзя переносить в расчётный режим без подтверждения. 4, 6, 8 — число рядов теплообменника, а не вентиляторов. Число вентиляторов: один либо два.
Внешнее полное давление, Па | Внешнее полное давление, Па | Внешнее полное давление, Па | Внешнее полное давление, Па | 146 | 146 | 146 | Указано внешнее полное давление; оно не заменяет статическое давление. Единица мощности двигателя для значений 0,32–3,0 требует подтверждения. Эти значения нельзя использовать для расчёта электропитания без уточнения единицы. Температуры воды и воздуха в таблицах производительности отсутствуют. Значения нельзя переносить в расчётный режим без подтверждения. 4, 6, 8 — число рядов теплообменника, а не вентиляторов. Число вентиляторов: один либо два. | Указано внешнее полное давление; оно не заменяет статическое давление. Единица мощности двигателя для значений 0,32–3,0 требует подтверждения. Эти значения нельзя использовать для расчёта электропитания без уточнения единицы. Температуры воды и воздуха в таблицах производительности отсутствуют. Значения нельзя переносить в расчётный режим без подтверждения. 4, 6, 8 — число рядов теплообменника, а не вентиляторов. Число вентиляторов: один либо два.
Расход воды при охлаждении, т/ч | Расход воды при охлаждении, т/ч | Расход воды при охлаждении, т/ч | Расход воды при охлаждении, т/ч | 4.25 | 4.25 | 4.25 | Указано внешнее полное давление; оно не заменяет статическое давление. Единица мощности двигателя для значений 0,32–3,0 требует подтверждения. Эти значения нельзя использовать для расчёта электропитания без уточнения единицы. Температуры воды и воздуха в таблицах производительности отсутствуют. Значения нельзя переносить в расчётный режим без подтверждения. 4, 6, 8 — число рядов теплообменника, а не вентиляторов. Число вентиляторов: один либо два. | Указано внешнее полное давление; оно не заменяет статическое давление. Единица мощности двигателя для значений 0,32–3,0 требует подтверждения. Эти значения нельзя использовать для расчёта электропитания без уточнения единицы. Температуры воды и воздуха в таблицах производительности отсутствуют. Значения нельзя переносить в расчётный режим без подтверждения. 4, 6, 8 — число рядов теплообменника, а не вентиляторов. Число вентиляторов: один либо два.
Расход воды при нагреве, т/ч | Расход воды при нагреве, т/ч | Расход воды при нагреве, т/ч | Расход воды при нагреве, т/ч | 3.5 | 3.5 | 3.5 | Указано внешнее полное давление; оно не заменяет статическое давление. Единица мощности двигателя для значений 0,32–3,0 требует подтверждения. Эти значения нельзя использовать для расчёта электропитания без уточнения единицы. Температуры воды и воздуха в таблицах производительности отсутствуют. Значения нельзя переносить в расчётный режим без подтверждения. 4, 6, 8 — число рядов теплообменника, а не вентиляторов. Число вентиляторов: один либо два. | Указано внешнее полное давление; оно не заменяет статическое давление. Единица мощности двигателя для значений 0,32–3,0 требует подтверждения. Эти значения нельзя использовать для расчёта электропитания без уточнения единицы. Температуры воды и воздуха в таблицах производительности отсутствуют. Значения нельзя переносить в расчётный режим без подтверждения. 4, 6, 8 — число рядов теплообменника, а не вентиляторов. Число вентиляторов: один либо два.
Мощность двигателя (единица уточняется) | Мощность двигателя (единица уточняется) | Мощность двигателя (единица уточняется) | Мощность двигателя (единица уточняется) | 0.55 | 0.55 | 0.55 | Указано внешнее полное давление; оно не заменяет статическое давление. Единица мощности двигателя для значений 0,32–3,0 требует подтверждения. Эти значения нельзя использовать для расчёта электропитания без уточнения единицы. Температуры воды и воздуха в таблицах производительности отсутствуют. Значения нельзя переносить в расчётный режим без подтверждения. 4, 6, 8 — число рядов теплообменника, а не вентиляторов. Число вентиляторов: один либо два. | Указано внешнее полное давление; оно не заменяет статическое давление. Единица мощности двигателя для значений 0,32–3,0 требует подтверждения. Эти значения нельзя использовать для расчёта электропитания без уточнения единицы. Температуры воды и воздуха в таблицах производительности отсутствуют. Значения нельзя переносить в расчётный режим без подтверждения. 4, 6, 8 — число рядов теплообменника, а не вентиляторов. Число вентиляторов: один либо два.
Единица мощности двигателя | Единица мощности двигателя | Единица мощности двигателя | Единица мощности двигателя | Единица требует подтверждения | Единица требует подтверждения | Единица требует подтверждения | Указано внешнее полное давление; оно не заменяет статическое давление. Единица мощности двигателя для значений 0,32–3,0 требует подтверждения. Эти значения нельзя использовать для расчёта электропитания без уточнения единицы. Температуры воды и воздуха в таблицах производительности отсутствуют. Значения нельзя переносить в расчётный режим без подтверждения. 4, 6, 8 — число рядов теплообменника, а не вентиляторов. Число вентиляторов: один либо два. | Указано внешнее полное давление; оно не заменяет статическое давление. Единица мощности двигателя для значений 0,32–3,0 требует подтверждения. Эти значения нельзя использовать для расчёта электропитания без уточнения единицы. Температуры воды и воздуха в таблицах производительности отсутствуют. Значения нельзя переносить в расчётный режим без подтверждения. 4, 6, 8 — число рядов теплообменника, а не вентиляторов. Число вентиляторов: один либо два.
Патрубки воды | Патрубки воды | Патрубки воды | Патрубки воды | DN40 (3/2) | DN40 (3/2) | DN40 (3/2) | Указано внешнее полное давление; оно не заменяет статическое давление. Единица мощности двигателя для значений 0,32–3,0 требует подтверждения. Эти значения нельзя использовать для расчёта электропитания без уточнения единицы. Температуры воды и воздуха в таблицах производительности отсутствуют. Значения нельзя переносить в расчётный режим без подтверждения. 4, 6, 8 — число рядов теплообменника, а не вентиляторов. Число вентиляторов: один либо два. | Указано внешнее полное давление; оно не заменяет статическое давление. Единица мощности двигателя для значений 0,32–3,0 требует подтверждения. Эти значения нельзя использовать для расчёта электропитания без уточнения единицы. Температуры воды и воздуха в таблицах производительности отсутствуют. Значения нельзя переносить в расчётный режим без подтверждения. 4, 6, 8 — число рядов теплообменника, а не вентиляторов. Число вентиляторов: один либо два.
Воздуховыпускное отверстие, мм | Воздуховыпускное отверстие, мм | Воздуховыпускное отверстие, мм | Воздуховыпускное отверстие, мм | 400 × 200 | 400 × 200 | 400 × 200 | Указано внешнее полное давление; оно не заменяет статическое давление. Единица мощности двигателя для значений 0,32–3,0 требует подтверждения. Эти значения нельзя использовать для расчёта электропитания без уточнения единицы. Температуры воды и воздуха в таблицах производительности отсутствуют. Значения нельзя переносить в расчётный режим без подтверждения. 4, 6, 8 — число рядов теплообменника, а не вентиляторов. Число вентиляторов: один либо два. | Указано внешнее полное давление; оно не заменяет статическое давление. Единица мощности двигателя для значений 0,32–3,0 требует подтверждения. Эти значения нельзя использовать для расчёта электропитания без уточнения единицы. Температуры воды и воздуха в таблицах производительности отсутствуют. Значения нельзя переносить в расчётный режим без подтверждения. 4, 6, 8 — число рядов теплообменника, а не вентиляторов. Число вентиляторов: один либо два.
Размер E на эскизе, мм | Размер E на эскизе, мм | Размер E на эскизе, мм | Размер E на эскизе, мм | 304 | 304 | 304 | Указано внешнее полное давление; оно не заменяет статическое давление. Единица мощности двигателя для значений 0,32–3,0 требует подтверждения. Эти значения нельзя использовать для расчёта электропитания без уточнения единицы. Температуры воды и воздуха в таблицах производительности отсутствуют. Значения нельзя переносить в расчётный режим без подтверждения. 4, 6, 8 — число рядов теплообменника, а не вентиляторов. Число вентиляторов: один либо два. | Указано внешнее полное давление; оно не заменяет статическое давление. Единица мощности двигателя для значений 0,32–3,0 требует подтверждения. Эти значения нельзя использовать для расчёта электропитания без уточнения единицы. Температуры воды и воздуха в таблицах производительности отсутствуют. Значения нельзя переносить в расчётный режим без подтверждения. 4, 6, 8 — число рядов теплообменника, а не вентиляторов. Число вентиляторов: один либо два.
Размер F на эскизе, мм | Размер F на эскизе, мм | Размер F на эскизе, мм | Размер F на эскизе, мм | 231 | 231 | 231 | Указано внешнее полное давление; оно не заменяет статическое давление. Единица мощности двигателя для значений 0,32–3,0 требует подтверждения. Эти значения нельзя использовать для расчёта электропитания без уточнения единицы. Температуры воды и воздуха в таблицах производительности отсутствуют. Значения нельзя переносить в расчётный режим без подтверждения. 4, 6, 8 — число рядов теплообменника, а не вентиляторов. Число вентиляторов: один либо два. | Указано внешнее полное давление; оно не заменяет статическое давление. Единица мощности двигателя для значений 0,32–3,0 требует подтверждения. Эти значения нельзя использовать для расчёта электропитания без уточнения единицы. Температуры воды и воздуха в таблицах производительности отсутствуют. Значения нельзя переносить в расчётный режим без подтверждения. 4, 6, 8 — число рядов теплообменника, а не вентиляторов. Число вентиляторов: один либо два.
Тип вентилятора | Тип вентилятора | Тип вентилятора | Тип вентилятора | Центробежный, с внешним ротором или ременным приводом | Центробежный, с внешним ротором или ременным приводом | Центробежный, с внешним ротором или ременным приводом | Указано внешнее полное давление; оно не заменяет статическое давление. Единица мощности двигателя для значений 0,32–3,0 требует подтверждения. Эти значения нельзя использовать для расчёта электропитания без уточнения единицы. Температуры воды и воздуха в таблицах производительности отсутствуют. Значения нельзя переносить в расчётный режим без подтверждения. 4, 6, 8 — число рядов теплообменника, а не вентиляторов. Число вентиляторов: один либо два. | Указано внешнее полное давление; оно не заменяет статическое давление. Единица мощности двигателя для значений 0,32–3,0 требует подтверждения. Эти значения нельзя использовать для расчёта электропитания без уточнения единицы. Температуры воды и воздуха в таблицах производительности отсутствуют. Значения нельзя переносить в расчётный режим без подтверждения. 4, 6, 8 — число рядов теплообменника, а не вентиляторов. Число вентиляторов: один либо два.
Давление в оригинале названо внешним общим. Оно сохранено как внешнее полное, без подмены статическим. Единица мощности двигателя подписана как ватты, но значения 0.32–3.0 неоднозначны. Сохранена исходная запись без перевода в кВт или Вт. Температуры воды и воздуха в таблицах производительности отсутствуют. Значения нельзя переносить в расчётный режим без подтверждения. 4, 6, 8 — число рядов теплообменника, а не вентиляторов. Число вентиляторов: один либо два. | Давление в оригинале названо внешним общим. Оно сохранено как внешнее полное, без подмены статическим. Единица мощности двигателя подписана как ватты, но значения 0.32–3.0 неоднозначны. Сохранена исходная запись без перевода в кВт или Вт. Температуры воды и воздуха в таблицах производительности отсутствуют. Значения нельзя переносить в расчётный режим без подтверждения. 4, 6, 8 — число рядов теплообменника, а не вентиляторов. Число вентиляторов: один либо два. | Давление в оригинале названо внешним общим. Оно сохранено как внешнее полное, без подмены статическим. Единица мощности двигателя подписана как ватты, но значения 0.32–3.0 неоднозначны. Сохранена исходная запись без перевода в кВт или Вт. Температуры воды и воздуха в таблицах производительности отсутствуют. Значения нельзя переносить в расчётный режим без подтверждения. 4, 6, 8 — число рядов теплообменника, а не вентиляторов. Число вентиляторов: один либо два. | Давление в оригинале названо внешним общим. Оно сохранено как внешнее полное, без подмены статическим. Единица мощности двигателя подписана как ватты, но значения 0.32–3.0 неоднозначны. Сохранена исходная запись без перевода в кВт или Вт. Температуры воды и воздуха в таблицах производительности отсутствуют. Значения нельзя переносить в расчётный режим без подтверждения. 4, 6, 8 — число рядов теплообменника, а не вентиляторов. Число вентиляторов: один либо два. | Давление в оригинале названо внешним общим. Оно сохранено как внешнее полное, без подмены статическим. Единица мощности двигателя подписана как ватты, но значения 0.32–3.0 неоднозначны. Сохранена исходная запись без перевода в кВт или Вт. Температуры воды и воздуха в таблицах производительности отсутствуют. Значения нельзя переносить в расчётный режим без подтверждения. 4, 6, 8 — число рядов теплообменника, а не вентиляторов. Число вентиляторов: один либо два. | Давление в оригинале названо внешним общим. Оно сохранено как внешнее полное, без подмены статическим. Единица мощности двигателя подписана как ватты, но значения 0.32–3.0 неоднозначны. Сохранена исходная запись без перевода в кВт или Вт. Температуры воды и воздуха в таблицах производительности отсутствуют. Значения нельзя переносить в расчётный режим без подтверждения. 4, 6, 8 — число рядов теплообменника, а не вентиляторов. Число вентиляторов: один либо два. | Давление в оригинале названо внешним общим. Оно сохранено как внешнее полное, без подмены статическим. Единица мощности двигателя подписана как ватты, но значения 0.32–3.0 неоднозначны. Сохранена исходная запись без перевода в кВт или Вт. Температуры воды и воздуха в таблицах производительности отсутствуют. Значения нельзя переносить в расчётный режим без подтверждения. 4, 6, 8 — число рядов теплообменника, а не вентиляторов. Число вентиляторов: один либо два. | Давление в оригинале названо внешним общим. Оно сохранено как внешнее полное, без подмены статическим. Единица мощности двигателя подписана как ватты, но значения 0.32–3.0 неоднозначны. Сохранена исходная запись без перевода в кВт или Вт. Температуры воды и воздуха в таблицах производительности отсутствуют. Значения нельзя переносить в расчётный режим без подтверждения. 4, 6, 8 — число рядов теплообменника, а не вентиляторов. Число вентиляторов: один либо два. | Давление в оригинале названо внешним общим. Оно сохранено как внешнее полное, без подмены статическим. Единица мощности двигателя подписана как ватты, но значения 0.32–3.0 неоднозначны. Сохранена исходная запись без перевода в кВт или Вт. Температуры воды и воздуха в таблицах производительности отсутствуют. Значения нельзя переносить в расчётный режим без подтверждения. 4, 6, 8 — число рядов теплообменника, а не вентиляторов. Число вентиляторов: один либо два.
Рабочие точки и режимы | Рабочие точки и режимы | Рабочие точки и режимы | Рабочие точки и режимы | Рабочие точки и режимы | Рабочие точки и режимы | Рабочие точки и режимы | Рабочие точки и режимы | На главную
Рабочая точка / режим | Рабочая точка / режим | Рабочая точка / режим | Параметр и единица | Параметр и единица | Параметр и единица | Значение | Условия измерения | Условия измерения
8 рядов теплообменника | 8 рядов теплообменника | 8 рядов теплообменника | Холодопроизводительность, кВт | Холодопроизводительность, кВт | Холодопроизводительность, кВт | 24.6 | Температуры воды и воздуха не указаны. Производительность для проектного режима требует подтверждения. | Температуры воды и воздуха не указаны. Производительность для проектного режима требует подтверждения.
8 рядов теплообменника | 8 рядов теплообменника | 8 рядов теплообменника | Теплопроизводительность, кВт | Теплопроизводительность, кВт | Теплопроизводительность, кВт | 36.1 | Температуры воды и воздуха не указаны. Производительность для проектного режима требует подтверждения. | Температуры воды и воздуха не указаны. Производительность для проектного режима требует подтверждения.
8 рядов теплообменника | 8 рядов теплообменника | 8 рядов теплообменника | Расход воздуха, м³/ч | Расход воздуха, м³/ч | Расход воздуха, м³/ч | 2500 | Температуры воды и воздуха не указаны. Производительность для проектного режима требует подтверждения. | Температуры воды и воздуха не указаны. Производительность для проектного режима требует подтверждения.
8 рядов теплообменника | 8 рядов теплообменника | 8 рядов теплообменника | Уровень шума, дБ(А) | Уровень шума, дБ(А) | Уровень шума, дБ(А) | 58 | Температуры воды и воздуха не указаны. Производительность для проектного режима требует подтверждения. | Температуры воды и воздуха не указаны. Производительность для проектного режима требует подтверждения.
8 рядов теплообменника | 8 рядов теплообменника | 8 рядов теплообменника | Теплопроизводительность, кВт | Теплопроизводительность, кВт | Теплопроизводительность, кВт | 36.1 | Температуры воды и воздуха не указаны. Производительность для проектного режима требует подтверждения. | Температуры воды и воздуха не указаны. Производительность для проектного режима требует подтверждения.
8 рядов теплообменника | 8 рядов теплообменника | 8 рядов теплообменника | Холодопроизводительность, кВт | Холодопроизводительность, кВт | Холодопроизводительность, кВт | 24.6 | Температуры воды и воздуха не указаны. Производительность для проектного режима требует подтверждения. | Температуры воды и воздуха не указаны. Производительность для проектного режима требует подтверждения.
8 рядов теплообменника | 8 рядов теплообменника | 8 рядов теплообменника | Расход воздуха, м³/ч | Расход воздуха, м³/ч | Расход воздуха, м³/ч | 2500 | Температуры воды и воздуха не указаны. Производительность для проектного режима требует подтверждения. | Температуры воды и воздуха не указаны. Производительность для проектного режима требует подтверждения.
Дополнительные карты производительности | Дополнительные карты производительности | Дополнительные карты производительности | Дополнительные карты производительности | Дополнительные карты производительности | Дополнительные карты производительности | Дополнительные карты производительности | Дополнительные карты производительности
Дополнительная карта этой модели не загружена. | Дополнительная карта этой модели не загружена. | Дополнительная карта этой модели не загружена. | Дополнительная карта этой модели не загружена. | Дополнительная карта этой модели не загружена. | Дополнительная карта этой модели не загружена. | Дополнительная карта этой модели не загружена. | Дополнительная карта этой модели не загружена. | Дополнительная карта этой модели не загружена.
HX-FAH-26.1-R4 · Hetrix AirFlow | HX-FAH-26.1-R4 · Hetrix AirFlow | HX-FAH-26.1-R4 · Hetrix AirFlow | HX-FAH-26.1-R4 · Hetrix AirFlow | HX-FAH-26.1-R4 · Hetrix AirFlow | HX-FAH-26.1-R4 · Hetrix AirFlow | HX-FAH-26.1-R4 · Hetrix AirFlow | HX-FAH-26.1-R4 · Hetrix AirFlow | На главную
Температуры воды и воздуха в исходной таблице не указаны. Производительность для проектного режима требует подтверждения. | Температуры воды и воздуха в исходной таблице не указаны. Производительность для проектного режима требует подтверждения. | Температуры воды и воздуха в исходной таблице не указаны. Производительность для проектного режима требует подтверждения. | Температуры воды и воздуха в исходной таблице не указаны. Производительность для проектного режима требует подтверждения. | Температуры воды и воздуха в исходной таблице не указаны. Производительность для проектного режима требует подтверждения. | Температуры воды и воздуха в исходной таблице не указаны. Производительность для проектного режима требует подтверждения. | Температуры воды и воздуха в исходной таблице не указаны. Производительность для проектного режима требует подтверждения. | Температуры воды и воздуха в исходной таблице не указаны. Производительность для проектного режима требует подтверждения. | Температуры воды и воздуха в исходной таблице не указаны. Производительность для проектного режима требует подтверждения.
Список моделей |  | Характеристики |  |  | Рабочие точки |  | Карты
Характеристики | Характеристики | Характеристики | Характеристики | Характеристики | Характеристики | Характеристики | Характеристики
Тип оборудования | Тип оборудования | Тип оборудования | Тип оборудования | Канальный воздушный блок | Канальный воздушный блок | Канальный воздушный блок
Электропитание | Электропитание | Электропитание | Электропитание | Не указано в каталоге | Не указано в каталоге | Не указано в каталоге
Габариты Д × Ш × В, мм | Габариты Д × Ш × В, мм | Габариты Д × Ш × В, мм | Габариты Д × Ш × В, мм | 1105 × 1120 × 500 | 1105 × 1120 × 500 | 1105 × 1120 × 500
Масса, кг | Масса, кг | Масса, кг | Масса, кг | — | — | —
Электропитание | Электропитание | Электропитание | Электропитание | Уточняется | Уточняется | Уточняется | Указано внешнее полное давление; оно не заменяет статическое давление. Единица мощности двигателя для значений 0,32–3,0 требует подтверждения. Эти значения нельзя использовать для расчёта электропитания без уточнения единицы. Температуры воды и воздуха в таблицах производительности отсутствуют. Значения нельзя переносить в расчётный режим без подтверждения. 4, 6, 8 — число рядов теплообменника, а не вентиляторов. Число вентиляторов: один либо два. | Указано внешнее полное давление; оно не заменяет статическое давление. Единица мощности двигателя для значений 0,32–3,0 требует подтверждения. Эти значения нельзя использовать для расчёта электропитания без уточнения единицы. Температуры воды и воздуха в таблицах производительности отсутствуют. Значения нельзя переносить в расчётный режим без подтверждения. 4, 6, 8 — число рядов теплообменника, а не вентиляторов. Число вентиляторов: один либо два.
Габариты агрегата Д × Ш × В, мм | Габариты агрегата Д × Ш × В, мм | Габариты агрегата Д × Ш × В, мм | Габариты агрегата Д × Ш × В, мм | 1105 × 1120 × 500 | 1105 × 1120 × 500 | 1105 × 1120 × 500 | Указано внешнее полное давление; оно не заменяет статическое давление. Единица мощности двигателя для значений 0,32–3,0 требует подтверждения. Эти значения нельзя использовать для расчёта электропитания без уточнения единицы. Температуры воды и воздуха в таблицах производительности отсутствуют. Значения нельзя переносить в расчётный режим без подтверждения. 4, 6, 8 — число рядов теплообменника, а не вентиляторов. Число вентиляторов: один либо два. | Указано внешнее полное давление; оно не заменяет статическое давление. Единица мощности двигателя для значений 0,32–3,0 требует подтверждения. Эти значения нельзя использовать для расчёта электропитания без уточнения единицы. Температуры воды и воздуха в таблицах производительности отсутствуют. Значения нельзя переносить в расчётный режим без подтверждения. 4, 6, 8 — число рядов теплообменника, а не вентиляторов. Число вентиляторов: один либо два.
Масса, кг | Масса, кг | Масса, кг | Масса, кг | — | — | — | Указано внешнее полное давление; оно не заменяет статическое давление. Единица мощности двигателя для значений 0,32–3,0 требует подтверждения. Эти значения нельзя использовать для расчёта электропитания без уточнения единицы. Температуры воды и воздуха в таблицах производительности отсутствуют. Значения нельзя переносить в расчётный режим без подтверждения. 4, 6, 8 — число рядов теплообменника, а не вентиляторов. Число вентиляторов: один либо два. | Указано внешнее полное давление; оно не заменяет статическое давление. Единица мощности двигателя для значений 0,32–3,0 требует подтверждения. Эти значения нельзя использовать для расчёта электропитания без уточнения единицы. Температуры воды и воздуха в таблицах производительности отсутствуют. Значения нельзя переносить в расчётный режим без подтверждения. 4, 6, 8 — число рядов теплообменника, а не вентиляторов. Число вентиляторов: один либо два.
Метрика шума | Метрика шума | Метрика шума | Метрика шума | Уровень шума, дБ(А) | Уровень шума, дБ(А) | Уровень шума, дБ(А) | Указано внешнее полное давление; оно не заменяет статическое давление. Единица мощности двигателя для значений 0,32–3,0 требует подтверждения. Эти значения нельзя использовать для расчёта электропитания без уточнения единицы. Температуры воды и воздуха в таблицах производительности отсутствуют. Значения нельзя переносить в расчётный режим без подтверждения. 4, 6, 8 — число рядов теплообменника, а не вентиляторов. Число вентиляторов: один либо два. | Указано внешнее полное давление; оно не заменяет статическое давление. Единица мощности двигателя для значений 0,32–3,0 требует подтверждения. Эти значения нельзя использовать для расчёта электропитания без уточнения единицы. Температуры воды и воздуха в таблицах производительности отсутствуют. Значения нельзя переносить в расчётный режим без подтверждения. 4, 6, 8 — число рядов теплообменника, а не вентиляторов. Число вентиляторов: один либо два.
Статическое давление, Па | Статическое давление, Па | Статическое давление, Па | Статическое давление, Па | — | — | — | Указано внешнее полное давление; оно не заменяет статическое давление. Единица мощности двигателя для значений 0,32–3,0 требует подтверждения. Эти значения нельзя использовать для расчёта электропитания без уточнения единицы. Температуры воды и воздуха в таблицах производительности отсутствуют. Значения нельзя переносить в расчётный режим без подтверждения. 4, 6, 8 — число рядов теплообменника, а не вентиляторов. Число вентиляторов: один либо два. | Указано внешнее полное давление; оно не заменяет статическое давление. Единица мощности двигателя для значений 0,32–3,0 требует подтверждения. Эти значения нельзя использовать для расчёта электропитания без уточнения единицы. Температуры воды и воздуха в таблицах производительности отсутствуют. Значения нельзя переносить в расчётный режим без подтверждения. 4, 6, 8 — число рядов теплообменника, а не вентиляторов. Число вентиляторов: один либо два.
Ряды теплообменника | Ряды теплообменника | Ряды теплообменника | Ряды теплообменника | 4 | 4 | 4 | Указано внешнее полное давление; оно не заменяет статическое давление. Единица мощности двигателя для значений 0,32–3,0 требует подтверждения. Эти значения нельзя использовать для расчёта электропитания без уточнения единицы. Температуры воды и воздуха в таблицах производительности отсутствуют. Значения нельзя переносить в расчётный режим без подтверждения. 4, 6, 8 — число рядов теплообменника, а не вентиляторов. Число вентиляторов: один либо два. | Указано внешнее полное давление; оно не заменяет статическое давление. Единица мощности двигателя для значений 0,32–3,0 требует подтверждения. Эти значения нельзя использовать для расчёта электропитания без уточнения единицы. Температуры воды и воздуха в таблицах производительности отсутствуют. Значения нельзя переносить в расчётный режим без подтверждения. 4, 6, 8 — число рядов теплообменника, а не вентиляторов. Число вентиляторов: один либо два.
Количество вентиляторов | Количество вентиляторов | Количество вентиляторов | Количество вентиляторов | 1 | 1 | 1 | Указано внешнее полное давление; оно не заменяет статическое давление. Единица мощности двигателя для значений 0,32–3,0 требует подтверждения. Эти значения нельзя использовать для расчёта электропитания без уточнения единицы. Температуры воды и воздуха в таблицах производительности отсутствуют. Значения нельзя переносить в расчётный режим без подтверждения. 4, 6, 8 — число рядов теплообменника, а не вентиляторов. Число вентиляторов: один либо два. | Указано внешнее полное давление; оно не заменяет статическое давление. Единица мощности двигателя для значений 0,32–3,0 требует подтверждения. Эти значения нельзя использовать для расчёта электропитания без уточнения единицы. Температуры воды и воздуха в таблицах производительности отсутствуют. Значения нельзя переносить в расчётный режим без подтверждения. 4, 6, 8 — число рядов теплообменника, а не вентиляторов. Число вентиляторов: один либо два.
Внешнее полное давление, Па | Внешнее полное давление, Па | Внешнее полное давление, Па | Внешнее полное давление, Па | 246 | 246 | 246 | Указано внешнее полное давление; оно не заменяет статическое давление. Единица мощности двигателя для значений 0,32–3,0 требует подтверждения. Эти значения нельзя использовать для расчёта электропитания без уточнения единицы. Температуры воды и воздуха в таблицах производительности отсутствуют. Значения нельзя переносить в расчётный режим без подтверждения. 4, 6, 8 — число рядов теплообменника, а не вентиляторов. Число вентиляторов: один либо два. | Указано внешнее полное давление; оно не заменяет статическое давление. Единица мощности двигателя для значений 0,32–3,0 требует подтверждения. Эти значения нельзя использовать для расчёта электропитания без уточнения единицы. Температуры воды и воздуха в таблицах производительности отсутствуют. Значения нельзя переносить в расчётный режим без подтверждения. 4, 6, 8 — число рядов теплообменника, а не вентиляторов. Число вентиляторов: один либо два.
Расход воды при охлаждении, т/ч | Расход воды при охлаждении, т/ч | Расход воды при охлаждении, т/ч | Расход воды при охлаждении, т/ч | 2.87 | 2.87 | 2.87 | Указано внешнее полное давление; оно не заменяет статическое давление. Единица мощности двигателя для значений 0,32–3,0 требует подтверждения. Эти значения нельзя использовать для расчёта электропитания без уточнения единицы. Температуры воды и воздуха в таблицах производительности отсутствуют. Значения нельзя переносить в расчётный режим без подтверждения. 4, 6, 8 — число рядов теплообменника, а не вентиляторов. Число вентиляторов: один либо два. | Указано внешнее полное давление; оно не заменяет статическое давление. Единица мощности двигателя для значений 0,32–3,0 требует подтверждения. Эти значения нельзя использовать для расчёта электропитания без уточнения единицы. Температуры воды и воздуха в таблицах производительности отсутствуют. Значения нельзя переносить в расчётный режим без подтверждения. 4, 6, 8 — число рядов теплообменника, а не вентиляторов. Число вентиляторов: один либо два.
Расход воды при нагреве, т/ч | Расход воды при нагреве, т/ч | Расход воды при нагреве, т/ч | Расход воды при нагреве, т/ч | 2.9 | 2.9 | 2.9 | Указано внешнее полное давление; оно не заменяет статическое давление. Единица мощности двигателя для значений 0,32–3,0 требует подтверждения. Эти значения нельзя использовать для расчёта электропитания без уточнения единицы. Температуры воды и воздуха в таблицах производительности отсутствуют. Значения нельзя переносить в расчётный режим без подтверждения. 4, 6, 8 — число рядов теплообменника, а не вентиляторов. Число вентиляторов: один либо два. | Указано внешнее полное давление; оно не заменяет статическое давление. Единица мощности двигателя для значений 0,32–3,0 требует подтверждения. Эти значения нельзя использовать для расчёта электропитания без уточнения единицы. Температуры воды и воздуха в таблицах производительности отсутствуют. Значения нельзя переносить в расчётный режим без подтверждения. 4, 6, 8 — число рядов теплообменника, а не вентиляторов. Число вентиляторов: один либо два.
Мощность двигателя (единица уточняется) | Мощность двигателя (единица уточняется) | Мощность двигателя (единица уточняется) | Мощность двигателя (единица уточняется) | 0.75 | 0.75 | 0.75 | Указано внешнее полное давление; оно не заменяет статическое давление. Единица мощности двигателя для значений 0,32–3,0 требует подтверждения. Эти значения нельзя использовать для расчёта электропитания без уточнения единицы. Температуры воды и воздуха в таблицах производительности отсутствуют. Значения нельзя переносить в расчётный режим без подтверждения. 4, 6, 8 — число рядов теплообменника, а не вентиляторов. Число вентиляторов: один либо два. | Указано внешнее полное давление; оно не заменяет статическое давление. Единица мощности двигателя для значений 0,32–3,0 требует подтверждения. Эти значения нельзя использовать для расчёта электропитания без уточнения единицы. Температуры воды и воздуха в таблицах производительности отсутствуют. Значения нельзя переносить в расчётный режим без подтверждения. 4, 6, 8 — число рядов теплообменника, а не вентиляторов. Число вентиляторов: один либо два.
Единица мощности двигателя | Единица мощности двигателя | Единица мощности двигателя | Единица мощности двигателя | Единица требует подтверждения | Единица требует подтверждения | Единица требует подтверждения | Указано внешнее полное давление; оно не заменяет статическое давление. Единица мощности двигателя для значений 0,32–3,0 требует подтверждения. Эти значения нельзя использовать для расчёта электропитания без уточнения единицы. Температуры воды и воздуха в таблицах производительности отсутствуют. Значения нельзя переносить в расчётный режим без подтверждения. 4, 6, 8 — число рядов теплообменника, а не вентиляторов. Число вентиляторов: один либо два. | Указано внешнее полное давление; оно не заменяет статическое давление. Единица мощности двигателя для значений 0,32–3,0 требует подтверждения. Эти значения нельзя использовать для расчёта электропитания без уточнения единицы. Температуры воды и воздуха в таблицах производительности отсутствуют. Значения нельзя переносить в расчётный режим без подтверждения. 4, 6, 8 — число рядов теплообменника, а не вентиляторов. Число вентиляторов: один либо два.
Патрубки воды | Патрубки воды | Патрубки воды | Патрубки воды | DN40 (3/2) | DN40 (3/2) | DN40 (3/2) | Указано внешнее полное давление; оно не заменяет статическое давление. Единица мощности двигателя для значений 0,32–3,0 требует подтверждения. Эти значения нельзя использовать для расчёта электропитания без уточнения единицы. Температуры воды и воздуха в таблицах производительности отсутствуют. Значения нельзя переносить в расчётный режим без подтверждения. 4, 6, 8 — число рядов теплообменника, а не вентиляторов. Число вентиляторов: один либо два. | Указано внешнее полное давление; оно не заменяет статическое давление. Единица мощности двигателя для значений 0,32–3,0 требует подтверждения. Эти значения нельзя использовать для расчёта электропитания без уточнения единицы. Температуры воды и воздуха в таблицах производительности отсутствуют. Значения нельзя переносить в расчётный режим без подтверждения. 4, 6, 8 — число рядов теплообменника, а не вентиляторов. Число вентиляторов: один либо два.
Воздуховыпускное отверстие, мм | Воздуховыпускное отверстие, мм | Воздуховыпускное отверстие, мм | Воздуховыпускное отверстие, мм | 400 × 250 | 400 × 250 | 400 × 250 | Указано внешнее полное давление; оно не заменяет статическое давление. Единица мощности двигателя для значений 0,32–3,0 требует подтверждения. Эти значения нельзя использовать для расчёта электропитания без уточнения единицы. Температуры воды и воздуха в таблицах производительности отсутствуют. Значения нельзя переносить в расчётный режим без подтверждения. 4, 6, 8 — число рядов теплообменника, а не вентиляторов. Число вентиляторов: один либо два. | Указано внешнее полное давление; оно не заменяет статическое давление. Единица мощности двигателя для значений 0,32–3,0 требует подтверждения. Эти значения нельзя использовать для расчёта электропитания без уточнения единицы. Температуры воды и воздуха в таблицах производительности отсутствуют. Значения нельзя переносить в расчётный режим без подтверждения. 4, 6, 8 — число рядов теплообменника, а не вентиляторов. Число вентиляторов: один либо два.
Размер E на эскизе, мм | Размер E на эскизе, мм | Размер E на эскизе, мм | Размер E на эскизе, мм | 304 | 304 | 304 | Указано внешнее полное давление; оно не заменяет статическое давление. Единица мощности двигателя для значений 0,32–3,0 требует подтверждения. Эти значения нельзя использовать для расчёта электропитания без уточнения единицы. Температуры воды и воздуха в таблицах производительности отсутствуют. Значения нельзя переносить в расчётный режим без подтверждения. 4, 6, 8 — число рядов теплообменника, а не вентиляторов. Число вентиляторов: один либо два. | Указано внешнее полное давление; оно не заменяет статическое давление. Единица мощности двигателя для значений 0,32–3,0 требует подтверждения. Эти значения нельзя использовать для расчёта электропитания без уточнения единицы. Температуры воды и воздуха в таблицах производительности отсутствуют. Значения нельзя переносить в расчётный режим без подтверждения. 4, 6, 8 — число рядов теплообменника, а не вентиляторов. Число вентиляторов: один либо два.
Размер F на эскизе, мм | Размер F на эскизе, мм | Размер F на эскизе, мм | Размер F на эскизе, мм | 99 | 99 | 99 | Указано внешнее полное давление; оно не заменяет статическое давление. Единица мощности двигателя для значений 0,32–3,0 требует подтверждения. Эти значения нельзя использовать для расчёта электропитания без уточнения единицы. Температуры воды и воздуха в таблицах производительности отсутствуют. Значения нельзя переносить в расчётный режим без подтверждения. 4, 6, 8 — число рядов теплообменника, а не вентиляторов. Число вентиляторов: один либо два. | Указано внешнее полное давление; оно не заменяет статическое давление. Единица мощности двигателя для значений 0,32–3,0 требует подтверждения. Эти значения нельзя использовать для расчёта электропитания без уточнения единицы. Температуры воды и воздуха в таблицах производительности отсутствуют. Значения нельзя переносить в расчётный режим без подтверждения. 4, 6, 8 — число рядов теплообменника, а не вентиляторов. Число вентиляторов: один либо два.
Тип вентилятора | Тип вентилятора | Тип вентилятора | Тип вентилятора | Центробежный, с внешним ротором или ременным приводом | Центробежный, с внешним ротором или ременным приводом | Центробежный, с внешним ротором или ременным приводом | Указано внешнее полное давление; оно не заменяет статическое давление. Единица мощности двигателя для значений 0,32–3,0 требует подтверждения. Эти значения нельзя использовать для расчёта электропитания без уточнения единицы. Температуры воды и воздуха в таблицах производительности отсутствуют. Значения нельзя переносить в расчётный режим без подтверждения. 4, 6, 8 — число рядов теплообменника, а не вентиляторов. Число вентиляторов: один либо два. | Указано внешнее полное давление; оно не заменяет статическое давление. Единица мощности двигателя для значений 0,32–3,0 требует подтверждения. Эти значения нельзя использовать для расчёта электропитания без уточнения единицы. Температуры воды и воздуха в таблицах производительности отсутствуют. Значения нельзя переносить в расчётный режим без подтверждения. 4, 6, 8 — число рядов теплообменника, а не вентиляторов. Число вентиляторов: один либо два.
Давление в оригинале названо внешним общим. Оно сохранено как внешнее полное, без подмены статическим. Единица мощности двигателя подписана как ватты, но значения 0.32–3.0 неоднозначны. Сохранена исходная запись без перевода в кВт или Вт. Температуры воды и воздуха в таблицах производительности отсутствуют. Значения нельзя переносить в расчётный режим без подтверждения. 4, 6, 8 — число рядов теплообменника, а не вентиляторов. Число вентиляторов: один либо два. | Давление в оригинале названо внешним общим. Оно сохранено как внешнее полное, без подмены статическим. Единица мощности двигателя подписана как ватты, но значения 0.32–3.0 неоднозначны. Сохранена исходная запись без перевода в кВт или Вт. Температуры воды и воздуха в таблицах производительности отсутствуют. Значения нельзя переносить в расчётный режим без подтверждения. 4, 6, 8 — число рядов теплообменника, а не вентиляторов. Число вентиляторов: один либо два. | Давление в оригинале названо внешним общим. Оно сохранено как внешнее полное, без подмены статическим. Единица мощности двигателя подписана как ватты, но значения 0.32–3.0 неоднозначны. Сохранена исходная запись без перевода в кВт или Вт. Температуры воды и воздуха в таблицах производительности отсутствуют. Значения нельзя переносить в расчётный режим без подтверждения. 4, 6, 8 — число рядов теплообменника, а не вентиляторов. Число вентиляторов: один либо два. | Давление в оригинале названо внешним общим. Оно сохранено как внешнее полное, без подмены статическим. Единица мощности двигателя подписана как ватты, но значения 0.32–3.0 неоднозначны. Сохранена исходная запись без перевода в кВт или Вт. Температуры воды и воздуха в таблицах производительности отсутствуют. Значения нельзя переносить в расчётный режим без подтверждения. 4, 6, 8 — число рядов теплообменника, а не вентиляторов. Число вентиляторов: один либо два. | Давление в оригинале названо внешним общим. Оно сохранено как внешнее полное, без подмены статическим. Единица мощности двигателя подписана как ватты, но значения 0.32–3.0 неоднозначны. Сохранена исходная запись без перевода в кВт или Вт. Температуры воды и воздуха в таблицах производительности отсутствуют. Значения нельзя переносить в расчётный режим без подтверждения. 4, 6, 8 — число рядов теплообменника, а не вентиляторов. Число вентиляторов: один либо два. | Давление в оригинале названо внешним общим. Оно сохранено как внешнее полное, без подмены статическим. Единица мощности двигателя подписана как ватты, но значения 0.32–3.0 неоднозначны. Сохранена исходная запись без перевода в кВт или Вт. Температуры воды и воздуха в таблицах производительности отсутствуют. Значения нельзя переносить в расчётный режим без подтверждения. 4, 6, 8 — число рядов теплообменника, а не вентиляторов. Число вентиляторов: один либо два. | Давление в оригинале названо внешним общим. Оно сохранено как внешнее полное, без подмены статическим. Единица мощности двигателя подписана как ватты, но значения 0.32–3.0 неоднозначны. Сохранена исходная запись без перевода в кВт или Вт. Температуры воды и воздуха в таблицах производительности отсутствуют. Значения нельзя переносить в расчётный режим без подтверждения. 4, 6, 8 — число рядов теплообменника, а не вентиляторов. Число вентиляторов: один либо два. | Давление в оригинале названо внешним общим. Оно сохранено как внешнее полное, без подмены статическим. Единица мощности двигателя подписана как ватты, но значения 0.32–3.0 неоднозначны. Сохранена исходная запись без перевода в кВт или Вт. Температуры воды и воздуха в таблицах производительности отсутствуют. Значения нельзя переносить в расчётный режим без подтверждения. 4, 6, 8 — число рядов теплообменника, а не вентиляторов. Число вентиляторов: один либо два. | Давление в оригинале названо внешним общим. Оно сохранено как внешнее полное, без подмены статическим. Единица мощности двигателя подписана как ватты, но значения 0.32–3.0 неоднозначны. Сохранена исходная запись без перевода в кВт или Вт. Температуры воды и воздуха в таблицах производительности отсутствуют. Значения нельзя переносить в расчётный режим без подтверждения. 4, 6, 8 — число рядов теплообменника, а не вентиляторов. Число вентиляторов: один либо два.
Рабочие точки и режимы | Рабочие точки и режимы | Рабочие точки и режимы | Рабочие точки и режимы | Рабочие точки и режимы | Рабочие точки и режимы | Рабочие точки и режимы | Рабочие точки и режимы | На главную
Рабочая точка / режим | Рабочая точка / режим | Рабочая точка / режим | Параметр и единица | Параметр и единица | Параметр и единица | Значение | Условия измерения | Условия измерения
4 ряда теплообменника | 4 ряда теплообменника | 4 ряда теплообменника | Холодопроизводительность, кВт | Холодопроизводительность, кВт | Холодопроизводительность, кВт | 16.8 | Температуры воды и воздуха не указаны. Производительность для проектного режима требует подтверждения. | Температуры воды и воздуха не указаны. Производительность для проектного режима требует подтверждения.
4 ряда теплообменника | 4 ряда теплообменника | 4 ряда теплообменника | Теплопроизводительность, кВт | Теплопроизводительность, кВт | Теплопроизводительность, кВт | 26.1 | Температуры воды и воздуха не указаны. Производительность для проектного режима требует подтверждения. | Температуры воды и воздуха не указаны. Производительность для проектного режима требует подтверждения.
4 ряда теплообменника | 4 ряда теплообменника | 4 ряда теплообменника | Расход воздуха, м³/ч | Расход воздуха, м³/ч | Расход воздуха, м³/ч | 3000 | Температуры воды и воздуха не указаны. Производительность для проектного режима требует подтверждения. | Температуры воды и воздуха не указаны. Производительность для проектного режима требует подтверждения.
4 ряда теплообменника | 4 ряда теплообменника | 4 ряда теплообменника | Уровень шума, дБ(А) | Уровень шума, дБ(А) | Уровень шума, дБ(А) | 59 | Температуры воды и воздуха не указаны. Производительность для проектного режима требует подтверждения. | Температуры воды и воздуха не указаны. Производительность для проектного режима требует подтверждения.
4 ряда теплообменника | 4 ряда теплообменника | 4 ряда теплообменника | Теплопроизводительность, кВт | Теплопроизводительность, кВт | Теплопроизводительность, кВт | 26.1 | Температуры воды и воздуха не указаны. Производительность для проектного режима требует подтверждения. | Температуры воды и воздуха не указаны. Производительность для проектного режима требует подтверждения.
4 ряда теплообменника | 4 ряда теплообменника | 4 ряда теплообменника | Холодопроизводительность, кВт | Холодопроизводительность, кВт | Холодопроизводительность, кВт | 16.8 | Температуры воды и воздуха не указаны. Производительность для проектного режима требует подтверждения. | Температуры воды и воздуха не указаны. Производительность для проектного режима требует подтверждения.
4 ряда теплообменника | 4 ряда теплообменника | 4 ряда теплообменника | Расход воздуха, м³/ч | Расход воздуха, м³/ч | Расход воздуха, м³/ч | 3000 | Температуры воды и воздуха не указаны. Производительность для проектного режима требует подтверждения. | Температуры воды и воздуха не указаны. Производительность для проектного режима требует подтверждения.
Дополнительные карты производительности | Дополнительные карты производительности | Дополнительные карты производительности | Дополнительные карты производительности | Дополнительные карты производительности | Дополнительные карты производительности | Дополнительные карты производительности | Дополнительные карты производительности
Дополнительная карта этой модели не загружена. | Дополнительная карта этой модели не загружена. | Дополнительная карта этой модели не загружена. | Дополнительная карта этой модели не загружена. | Дополнительная карта этой модели не загружена. | Дополнительная карта этой модели не загружена. | Дополнительная карта этой модели не загружена. | Дополнительная карта этой модели не загружена. | Дополнительная карта этой модели не загружена.
HX-FAH-34.2-R6 · Hetrix AirFlow | HX-FAH-34.2-R6 · Hetrix AirFlow | HX-FAH-34.2-R6 · Hetrix AirFlow | HX-FAH-34.2-R6 · Hetrix AirFlow | HX-FAH-34.2-R6 · Hetrix AirFlow | HX-FAH-34.2-R6 · Hetrix AirFlow | HX-FAH-34.2-R6 · Hetrix AirFlow | HX-FAH-34.2-R6 · Hetrix AirFlow | На главную
Температуры воды и воздуха в исходной таблице не указаны. Производительность для проектного режима требует подтверждения. | Температуры воды и воздуха в исходной таблице не указаны. Производительность для проектного режима требует подтверждения. | Температуры воды и воздуха в исходной таблице не указаны. Производительность для проектного режима требует подтверждения. | Температуры воды и воздуха в исходной таблице не указаны. Производительность для проектного режима требует подтверждения. | Температуры воды и воздуха в исходной таблице не указаны. Производительность для проектного режима требует подтверждения. | Температуры воды и воздуха в исходной таблице не указаны. Производительность для проектного режима требует подтверждения. | Температуры воды и воздуха в исходной таблице не указаны. Производительность для проектного режима требует подтверждения. | Температуры воды и воздуха в исходной таблице не указаны. Производительность для проектного режима требует подтверждения. | Температуры воды и воздуха в исходной таблице не указаны. Производительность для проектного режима требует подтверждения.
Список моделей |  | Характеристики |  |  | Рабочие точки |  | Карты
Характеристики | Характеристики | Характеристики | Характеристики | Характеристики | Характеристики | Характеристики | Характеристики
Тип оборудования | Тип оборудования | Тип оборудования | Тип оборудования | Канальный воздушный блок | Канальный воздушный блок | Канальный воздушный блок
Электропитание | Электропитание | Электропитание | Электропитание | Не указано в каталоге | Не указано в каталоге | Не указано в каталоге
Габариты Д × Ш × В, мм | Габариты Д × Ш × В, мм | Габариты Д × Ш × В, мм | Габариты Д × Ш × В, мм | 1105 × 1120 × 500 | 1105 × 1120 × 500 | 1105 × 1120 × 500
Масса, кг | Масса, кг | Масса, кг | Масса, кг | — | — | —
Электропитание | Электропитание | Электропитание | Электропитание | Уточняется | Уточняется | Уточняется | Указано внешнее полное давление; оно не заменяет статическое давление. Единица мощности двигателя для значений 0,32–3,0 требует подтверждения. Эти значения нельзя использовать для расчёта электропитания без уточнения единицы. Температуры воды и воздуха в таблицах производительности отсутствуют. Значения нельзя переносить в расчётный режим без подтверждения. 4, 6, 8 — число рядов теплообменника, а не вентиляторов. Число вентиляторов: один либо два. | Указано внешнее полное давление; оно не заменяет статическое давление. Единица мощности двигателя для значений 0,32–3,0 требует подтверждения. Эти значения нельзя использовать для расчёта электропитания без уточнения единицы. Температуры воды и воздуха в таблицах производительности отсутствуют. Значения нельзя переносить в расчётный режим без подтверждения. 4, 6, 8 — число рядов теплообменника, а не вентиляторов. Число вентиляторов: один либо два.
Габариты агрегата Д × Ш × В, мм | Габариты агрегата Д × Ш × В, мм | Габариты агрегата Д × Ш × В, мм | Габариты агрегата Д × Ш × В, мм | 1105 × 1120 × 500 | 1105 × 1120 × 500 | 1105 × 1120 × 500 | Указано внешнее полное давление; оно не заменяет статическое давление. Единица мощности двигателя для значений 0,32–3,0 требует подтверждения. Эти значения нельзя использовать для расчёта электропитания без уточнения единицы. Температуры воды и воздуха в таблицах производительности отсутствуют. Значения нельзя переносить в расчётный режим без подтверждения. 4, 6, 8 — число рядов теплообменника, а не вентиляторов. Число вентиляторов: один либо два. | Указано внешнее полное давление; оно не заменяет статическое давление. Единица мощности двигателя для значений 0,32–3,0 требует подтверждения. Эти значения нельзя использовать для расчёта электропитания без уточнения единицы. Температуры воды и воздуха в таблицах производительности отсутствуют. Значения нельзя переносить в расчётный режим без подтверждения. 4, 6, 8 — число рядов теплообменника, а не вентиляторов. Число вентиляторов: один либо два.
Масса, кг | Масса, кг | Масса, кг | Масса, кг | — | — | — | Указано внешнее полное давление; оно не заменяет статическое давление. Единица мощности двигателя для значений 0,32–3,0 требует подтверждения. Эти значения нельзя использовать для расчёта электропитания без уточнения единицы. Температуры воды и воздуха в таблицах производительности отсутствуют. Значения нельзя переносить в расчётный режим без подтверждения. 4, 6, 8 — число рядов теплообменника, а не вентиляторов. Число вентиляторов: один либо два. | Указано внешнее полное давление; оно не заменяет статическое давление. Единица мощности двигателя для значений 0,32–3,0 требует подтверждения. Эти значения нельзя использовать для расчёта электропитания без уточнения единицы. Температуры воды и воздуха в таблицах производительности отсутствуют. Значения нельзя переносить в расчётный режим без подтверждения. 4, 6, 8 — число рядов теплообменника, а не вентиляторов. Число вентиляторов: один либо два.
Метрика шума | Метрика шума | Метрика шума | Метрика шума | Уровень шума, дБ(А) | Уровень шума, дБ(А) | Уровень шума, дБ(А) | Указано внешнее полное давление; оно не заменяет статическое давление. Единица мощности двигателя для значений 0,32–3,0 требует подтверждения. Эти значения нельзя использовать для расчёта электропитания без уточнения единицы. Температуры воды и воздуха в таблицах производительности отсутствуют. Значения нельзя переносить в расчётный режим без подтверждения. 4, 6, 8 — число рядов теплообменника, а не вентиляторов. Число вентиляторов: один либо два. | Указано внешнее полное давление; оно не заменяет статическое давление. Единица мощности двигателя для значений 0,32–3,0 требует подтверждения. Эти значения нельзя использовать для расчёта электропитания без уточнения единицы. Температуры воды и воздуха в таблицах производительности отсутствуют. Значения нельзя переносить в расчётный режим без подтверждения. 4, 6, 8 — число рядов теплообменника, а не вентиляторов. Число вентиляторов: один либо два.
Статическое давление, Па | Статическое давление, Па | Статическое давление, Па | Статическое давление, Па | — | — | — | Указано внешнее полное давление; оно не заменяет статическое давление. Единица мощности двигателя для значений 0,32–3,0 требует подтверждения. Эти значения нельзя использовать для расчёта электропитания без уточнения единицы. Температуры воды и воздуха в таблицах производительности отсутствуют. Значения нельзя переносить в расчётный режим без подтверждения. 4, 6, 8 — число рядов теплообменника, а не вентиляторов. Число вентиляторов: один либо два. | Указано внешнее полное давление; оно не заменяет статическое давление. Единица мощности двигателя для значений 0,32–3,0 требует подтверждения. Эти значения нельзя использовать для расчёта электропитания без уточнения единицы. Температуры воды и воздуха в таблицах производительности отсутствуют. Значения нельзя переносить в расчётный режим без подтверждения. 4, 6, 8 — число рядов теплообменника, а не вентиляторов. Число вентиляторов: один либо два.
Ряды теплообменника | Ряды теплообменника | Ряды теплообменника | Ряды теплообменника | 6 | 6 | 6 | Указано внешнее полное давление; оно не заменяет статическое давление. Единица мощности двигателя для значений 0,32–3,0 требует подтверждения. Эти значения нельзя использовать для расчёта электропитания без уточнения единицы. Температуры воды и воздуха в таблицах производительности отсутствуют. Значения нельзя переносить в расчётный режим без подтверждения. 4, 6, 8 — число рядов теплообменника, а не вентиляторов. Число вентиляторов: один либо два. | Указано внешнее полное давление; оно не заменяет статическое давление. Единица мощности двигателя для значений 0,32–3,0 требует подтверждения. Эти значения нельзя использовать для расчёта электропитания без уточнения единицы. Температуры воды и воздуха в таблицах производительности отсутствуют. Значения нельзя переносить в расчётный режим без подтверждения. 4, 6, 8 — число рядов теплообменника, а не вентиляторов. Число вентиляторов: один либо два.
Количество вентиляторов | Количество вентиляторов | Количество вентиляторов | Количество вентиляторов | 1 | 1 | 1 | Указано внешнее полное давление; оно не заменяет статическое давление. Единица мощности двигателя для значений 0,32–3,0 требует подтверждения. Эти значения нельзя использовать для расчёта электропитания без уточнения единицы. Температуры воды и воздуха в таблицах производительности отсутствуют. Значения нельзя переносить в расчётный режим без подтверждения. 4, 6, 8 — число рядов теплообменника, а не вентиляторов. Число вентиляторов: один либо два. | Указано внешнее полное давление; оно не заменяет статическое давление. Единица мощности двигателя для значений 0,32–3,0 требует подтверждения. Эти значения нельзя использовать для расчёта электропитания без уточнения единицы. Температуры воды и воздуха в таблицах производительности отсутствуют. Значения нельзя переносить в расчётный режим без подтверждения. 4, 6, 8 — число рядов теплообменника, а не вентиляторов. Число вентиляторов: один либо два.
Внешнее полное давление, Па | Внешнее полное давление, Па | Внешнее полное давление, Па | Внешнее полное давление, Па | 192 | 192 | 192 | Указано внешнее полное давление; оно не заменяет статическое давление. Единица мощности двигателя для значений 0,32–3,0 требует подтверждения. Эти значения нельзя использовать для расчёта электропитания без уточнения единицы. Температуры воды и воздуха в таблицах производительности отсутствуют. Значения нельзя переносить в расчётный режим без подтверждения. 4, 6, 8 — число рядов теплообменника, а не вентиляторов. Число вентиляторов: один либо два. | Указано внешнее полное давление; оно не заменяет статическое давление. Единица мощности двигателя для значений 0,32–3,0 требует подтверждения. Эти значения нельзя использовать для расчёта электропитания без уточнения единицы. Температуры воды и воздуха в таблицах производительности отсутствуют. Значения нельзя переносить в расчётный режим без подтверждения. 4, 6, 8 — число рядов теплообменника, а не вентиляторов. Число вентиляторов: один либо два.
Расход воды при охлаждении, т/ч | Расход воды при охлаждении, т/ч | Расход воды при охлаждении, т/ч | Расход воды при охлаждении, т/ч | 3.91 | 3.91 | 3.91 | Указано внешнее полное давление; оно не заменяет статическое давление. Единица мощности двигателя для значений 0,32–3,0 требует подтверждения. Эти значения нельзя использовать для расчёта электропитания без уточнения единицы. Температуры воды и воздуха в таблицах производительности отсутствуют. Значения нельзя переносить в расчётный режим без подтверждения. 4, 6, 8 — число рядов теплообменника, а не вентиляторов. Число вентиляторов: один либо два. | Указано внешнее полное давление; оно не заменяет статическое давление. Единица мощности двигателя для значений 0,32–3,0 требует подтверждения. Эти значения нельзя использовать для расчёта электропитания без уточнения единицы. Температуры воды и воздуха в таблицах производительности отсутствуют. Значения нельзя переносить в расчётный режим без подтверждения. 4, 6, 8 — число рядов теплообменника, а не вентиляторов. Число вентиляторов: один либо два.
Расход воды при нагреве, т/ч | Расход воды при нагреве, т/ч | Расход воды при нагреве, т/ч | Расход воды при нагреве, т/ч | 3.5 | 3.5 | 3.5 | Указано внешнее полное давление; оно не заменяет статическое давление. Единица мощности двигателя для значений 0,32–3,0 требует подтверждения. Эти значения нельзя использовать для расчёта электропитания без уточнения единицы. Температуры воды и воздуха в таблицах производительности отсутствуют. Значения нельзя переносить в расчётный режим без подтверждения. 4, 6, 8 — число рядов теплообменника, а не вентиляторов. Число вентиляторов: один либо два. | Указано внешнее полное давление; оно не заменяет статическое давление. Единица мощности двигателя для значений 0,32–3,0 требует подтверждения. Эти значения нельзя использовать для расчёта электропитания без уточнения единицы. Температуры воды и воздуха в таблицах производительности отсутствуют. Значения нельзя переносить в расчётный режим без подтверждения. 4, 6, 8 — число рядов теплообменника, а не вентиляторов. Число вентиляторов: один либо два.
Мощность двигателя (единица уточняется) | Мощность двигателя (единица уточняется) | Мощность двигателя (единица уточняется) | Мощность двигателя (единица уточняется) | 0.75 | 0.75 | 0.75 | Указано внешнее полное давление; оно не заменяет статическое давление. Единица мощности двигателя для значений 0,32–3,0 требует подтверждения. Эти значения нельзя использовать для расчёта электропитания без уточнения единицы. Температуры воды и воздуха в таблицах производительности отсутствуют. Значения нельзя переносить в расчётный режим без подтверждения. 4, 6, 8 — число рядов теплообменника, а не вентиляторов. Число вентиляторов: один либо два. | Указано внешнее полное давление; оно не заменяет статическое давление. Единица мощности двигателя для значений 0,32–3,0 требует подтверждения. Эти значения нельзя использовать для расчёта электропитания без уточнения единицы. Температуры воды и воздуха в таблицах производительности отсутствуют. Значения нельзя переносить в расчётный режим без подтверждения. 4, 6, 8 — число рядов теплообменника, а не вентиляторов. Число вентиляторов: один либо два.
Единица мощности двигателя | Единица мощности двигателя | Единица мощности двигателя | Единица мощности двигателя | Единица требует подтверждения | Единица требует подтверждения | Единица требует подтверждения | Указано внешнее полное давление; оно не заменяет статическое давление. Единица мощности двигателя для значений 0,32–3,0 требует подтверждения. Эти значения нельзя использовать для расчёта электропитания без уточнения единицы. Температуры воды и воздуха в таблицах производительности отсутствуют. Значения нельзя переносить в расчётный режим без подтверждения. 4, 6, 8 — число рядов теплообменника, а не вентиляторов. Число вентиляторов: один либо два. | Указано внешнее полное давление; оно не заменяет статическое давление. Единица мощности двигателя для значений 0,32–3,0 требует подтверждения. Эти значения нельзя использовать для расчёта электропитания без уточнения единицы. Температуры воды и воздуха в таблицах производительности отсутствуют. Значения нельзя переносить в расчётный режим без подтверждения. 4, 6, 8 — число рядов теплообменника, а не вентиляторов. Число вентиляторов: один либо два.
Патрубки воды | Патрубки воды | Патрубки воды | Патрубки воды | DN40 (3/2) | DN40 (3/2) | DN40 (3/2) | Указано внешнее полное давление; оно не заменяет статическое давление. Единица мощности двигателя для значений 0,32–3,0 требует подтверждения. Эти значения нельзя использовать для расчёта электропитания без уточнения единицы. Температуры воды и воздуха в таблицах производительности отсутствуют. Значения нельзя переносить в расчётный режим без подтверждения. 4, 6, 8 — число рядов теплообменника, а не вентиляторов. Число вентиляторов: один либо два. | Указано внешнее полное давление; оно не заменяет статическое давление. Единица мощности двигателя для значений 0,32–3,0 требует подтверждения. Эти значения нельзя использовать для расчёта электропитания без уточнения единицы. Температуры воды и воздуха в таблицах производительности отсутствуют. Значения нельзя переносить в расчётный режим без подтверждения. 4, 6, 8 — число рядов теплообменника, а не вентиляторов. Число вентиляторов: один либо два.
Воздуховыпускное отверстие, мм | Воздуховыпускное отверстие, мм | Воздуховыпускное отверстие, мм | Воздуховыпускное отверстие, мм | 400 × 250 | 400 × 250 | 400 × 250 | Указано внешнее полное давление; оно не заменяет статическое давление. Единица мощности двигателя для значений 0,32–3,0 требует подтверждения. Эти значения нельзя использовать для расчёта электропитания без уточнения единицы. Температуры воды и воздуха в таблицах производительности отсутствуют. Значения нельзя переносить в расчётный режим без подтверждения. 4, 6, 8 — число рядов теплообменника, а не вентиляторов. Число вентиляторов: один либо два. | Указано внешнее полное давление; оно не заменяет статическое давление. Единица мощности двигателя для значений 0,32–3,0 требует подтверждения. Эти значения нельзя использовать для расчёта электропитания без уточнения единицы. Температуры воды и воздуха в таблицах производительности отсутствуют. Значения нельзя переносить в расчётный режим без подтверждения. 4, 6, 8 — число рядов теплообменника, а не вентиляторов. Число вентиляторов: один либо два.
Размер E на эскизе, мм | Размер E на эскизе, мм | Размер E на эскизе, мм | Размер E на эскизе, мм | 304 | 304 | 304 | Указано внешнее полное давление; оно не заменяет статическое давление. Единица мощности двигателя для значений 0,32–3,0 требует подтверждения. Эти значения нельзя использовать для расчёта электропитания без уточнения единицы. Температуры воды и воздуха в таблицах производительности отсутствуют. Значения нельзя переносить в расчётный режим без подтверждения. 4, 6, 8 — число рядов теплообменника, а не вентиляторов. Число вентиляторов: один либо два. | Указано внешнее полное давление; оно не заменяет статическое давление. Единица мощности двигателя для значений 0,32–3,0 требует подтверждения. Эти значения нельзя использовать для расчёта электропитания без уточнения единицы. Температуры воды и воздуха в таблицах производительности отсутствуют. Значения нельзя переносить в расчётный режим без подтверждения. 4, 6, 8 — число рядов теплообменника, а не вентиляторов. Число вентиляторов: один либо два.
Размер F на эскизе, мм | Размер F на эскизе, мм | Размер F на эскизе, мм | Размер F на эскизе, мм | 165 | 165 | 165 | Указано внешнее полное давление; оно не заменяет статическое давление. Единица мощности двигателя для значений 0,32–3,0 требует подтверждения. Эти значения нельзя использовать для расчёта электропитания без уточнения единицы. Температуры воды и воздуха в таблицах производительности отсутствуют. Значения нельзя переносить в расчётный режим без подтверждения. 4, 6, 8 — число рядов теплообменника, а не вентиляторов. Число вентиляторов: один либо два. | Указано внешнее полное давление; оно не заменяет статическое давление. Единица мощности двигателя для значений 0,32–3,0 требует подтверждения. Эти значения нельзя использовать для расчёта электропитания без уточнения единицы. Температуры воды и воздуха в таблицах производительности отсутствуют. Значения нельзя переносить в расчётный режим без подтверждения. 4, 6, 8 — число рядов теплообменника, а не вентиляторов. Число вентиляторов: один либо два.
Тип вентилятора | Тип вентилятора | Тип вентилятора | Тип вентилятора | Центробежный, с внешним ротором или ременным приводом | Центробежный, с внешним ротором или ременным приводом | Центробежный, с внешним ротором или ременным приводом | Указано внешнее полное давление; оно не заменяет статическое давление. Единица мощности двигателя для значений 0,32–3,0 требует подтверждения. Эти значения нельзя использовать для расчёта электропитания без уточнения единицы. Температуры воды и воздуха в таблицах производительности отсутствуют. Значения нельзя переносить в расчётный режим без подтверждения. 4, 6, 8 — число рядов теплообменника, а не вентиляторов. Число вентиляторов: один либо два. | Указано внешнее полное давление; оно не заменяет статическое давление. Единица мощности двигателя для значений 0,32–3,0 требует подтверждения. Эти значения нельзя использовать для расчёта электропитания без уточнения единицы. Температуры воды и воздуха в таблицах производительности отсутствуют. Значения нельзя переносить в расчётный режим без подтверждения. 4, 6, 8 — число рядов теплообменника, а не вентиляторов. Число вентиляторов: один либо два.
Давление в оригинале названо внешним общим. Оно сохранено как внешнее полное, без подмены статическим. Единица мощности двигателя подписана как ватты, но значения 0.32–3.0 неоднозначны. Сохранена исходная запись без перевода в кВт или Вт. Температуры воды и воздуха в таблицах производительности отсутствуют. Значения нельзя переносить в расчётный режим без подтверждения. 4, 6, 8 — число рядов теплообменника, а не вентиляторов. Число вентиляторов: один либо два. | Давление в оригинале названо внешним общим. Оно сохранено как внешнее полное, без подмены статическим. Единица мощности двигателя подписана как ватты, но значения 0.32–3.0 неоднозначны. Сохранена исходная запись без перевода в кВт или Вт. Температуры воды и воздуха в таблицах производительности отсутствуют. Значения нельзя переносить в расчётный режим без подтверждения. 4, 6, 8 — число рядов теплообменника, а не вентиляторов. Число вентиляторов: один либо два. | Давление в оригинале названо внешним общим. Оно сохранено как внешнее полное, без подмены статическим. Единица мощности двигателя подписана как ватты, но значения 0.32–3.0 неоднозначны. Сохранена исходная запись без перевода в кВт или Вт. Температуры воды и воздуха в таблицах производительности отсутствуют. Значения нельзя переносить в расчётный режим без подтверждения. 4, 6, 8 — число рядов теплообменника, а не вентиляторов. Число вентиляторов: один либо два. | Давление в оригинале названо внешним общим. Оно сохранено как внешнее полное, без подмены статическим. Единица мощности двигателя подписана как ватты, но значения 0.32–3.0 неоднозначны. Сохранена исходная запись без перевода в кВт или Вт. Температуры воды и воздуха в таблицах производительности отсутствуют. Значения нельзя переносить в расчётный режим без подтверждения. 4, 6, 8 — число рядов теплообменника, а не вентиляторов. Число вентиляторов: один либо два. | Давление в оригинале названо внешним общим. Оно сохранено как внешнее полное, без подмены статическим. Единица мощности двигателя подписана как ватты, но значения 0.32–3.0 неоднозначны. Сохранена исходная запись без перевода в кВт или Вт. Температуры воды и воздуха в таблицах производительности отсутствуют. Значения нельзя переносить в расчётный режим без подтверждения. 4, 6, 8 — число рядов теплообменника, а не вентиляторов. Число вентиляторов: один либо два. | Давление в оригинале названо внешним общим. Оно сохранено как внешнее полное, без подмены статическим. Единица мощности двигателя подписана как ватты, но значения 0.32–3.0 неоднозначны. Сохранена исходная запись без перевода в кВт или Вт. Температуры воды и воздуха в таблицах производительности отсутствуют. Значения нельзя переносить в расчётный режим без подтверждения. 4, 6, 8 — число рядов теплообменника, а не вентиляторов. Число вентиляторов: один либо два. | Давление в оригинале названо внешним общим. Оно сохранено как внешнее полное, без подмены статическим. Единица мощности двигателя подписана как ватты, но значения 0.32–3.0 неоднозначны. Сохранена исходная запись без перевода в кВт или Вт. Температуры воды и воздуха в таблицах производительности отсутствуют. Значения нельзя переносить в расчётный режим без подтверждения. 4, 6, 8 — число рядов теплообменника, а не вентиляторов. Число вентиляторов: один либо два. | Давление в оригинале названо внешним общим. Оно сохранено как внешнее полное, без подмены статическим. Единица мощности двигателя подписана как ватты, но значения 0.32–3.0 неоднозначны. Сохранена исходная запись без перевода в кВт или Вт. Температуры воды и воздуха в таблицах производительности отсутствуют. Значения нельзя переносить в расчётный режим без подтверждения. 4, 6, 8 — число рядов теплообменника, а не вентиляторов. Число вентиляторов: один либо два. | Давление в оригинале названо внешним общим. Оно сохранено как внешнее полное, без подмены статическим. Единица мощности двигателя подписана как ватты, но значения 0.32–3.0 неоднозначны. Сохранена исходная запись без перевода в кВт или Вт. Температуры воды и воздуха в таблицах производительности отсутствуют. Значения нельзя переносить в расчётный режим без подтверждения. 4, 6, 8 — число рядов теплообменника, а не вентиляторов. Число вентиляторов: один либо два.
Рабочие точки и режимы | Рабочие точки и режимы | Рабочие точки и режимы | Рабочие точки и режимы | Рабочие точки и режимы | Рабочие точки и режимы | Рабочие точки и режимы | Рабочие точки и режимы | На главную
Рабочая точка / режим | Рабочая точка / режим | Рабочая точка / режим | Параметр и единица | Параметр и единица | Параметр и единица | Значение | Условия измерения | Условия измерения
6 рядов теплообменника | 6 рядов теплообменника | 6 рядов теплообменника | Холодопроизводительность, кВт | Холодопроизводительность, кВт | Холодопроизводительность, кВт | 22.8 | Температуры воды и воздуха не указаны. Производительность для проектного режима требует подтверждения. | Температуры воды и воздуха не указаны. Производительность для проектного режима требует подтверждения.
6 рядов теплообменника | 6 рядов теплообменника | 6 рядов теплообменника | Теплопроизводительность, кВт | Теплопроизводительность, кВт | Теплопроизводительность, кВт | 34.2 | Температуры воды и воздуха не указаны. Производительность для проектного режима требует подтверждения. | Температуры воды и воздуха не указаны. Производительность для проектного режима требует подтверждения.
6 рядов теплообменника | 6 рядов теплообменника | 6 рядов теплообменника | Расход воздуха, м³/ч | Расход воздуха, м³/ч | Расход воздуха, м³/ч | 3000 | Температуры воды и воздуха не указаны. Производительность для проектного режима требует подтверждения. | Температуры воды и воздуха не указаны. Производительность для проектного режима требует подтверждения.
6 рядов теплообменника | 6 рядов теплообменника | 6 рядов теплообменника | Уровень шума, дБ(А) | Уровень шума, дБ(А) | Уровень шума, дБ(А) | 59 | Температуры воды и воздуха не указаны. Производительность для проектного режима требует подтверждения. | Температуры воды и воздуха не указаны. Производительность для проектного режима требует подтверждения.
6 рядов теплообменника | 6 рядов теплообменника | 6 рядов теплообменника | Теплопроизводительность, кВт | Теплопроизводительность, кВт | Теплопроизводительность, кВт | 34.2 | Температуры воды и воздуха не указаны. Производительность для проектного режима требует подтверждения. | Температуры воды и воздуха не указаны. Производительность для проектного режима требует подтверждения.
6 рядов теплообменника | 6 рядов теплообменника | 6 рядов теплообменника | Холодопроизводительность, кВт | Холодопроизводительность, кВт | Холодопроизводительность, кВт | 22.8 | Температуры воды и воздуха не указаны. Производительность для проектного режима требует подтверждения. | Температуры воды и воздуха не указаны. Производительность для проектного режима требует подтверждения.
6 рядов теплообменника | 6 рядов теплообменника | 6 рядов теплообменника | Расход воздуха, м³/ч | Расход воздуха, м³/ч | Расход воздуха, м³/ч | 3000 | Температуры воды и воздуха не указаны. Производительность для проектного режима требует подтверждения. | Температуры воды и воздуха не указаны. Производительность для проектного режима требует подтверждения.
Дополнительные карты производительности | Дополнительные карты производительности | Дополнительные карты производительности | Дополнительные карты производительности | Дополнительные карты производительности | Дополнительные карты производительности | Дополнительные карты производительности | Дополнительные карты производительности
Дополнительная карта этой модели не загружена. | Дополнительная карта этой модели не загружена. | Дополнительная карта этой модели не загружена. | Дополнительная карта этой модели не загружена. | Дополнительная карта этой модели не загружена. | Дополнительная карта этой модели не загружена. | Дополнительная карта этой модели не загружена. | Дополнительная карта этой модели не загружена. | Дополнительная карта этой модели не загружена.
HX-FAH-44.2-R8 · Hetrix AirFlow | HX-FAH-44.2-R8 · Hetrix AirFlow | HX-FAH-44.2-R8 · Hetrix AirFlow | HX-FAH-44.2-R8 · Hetrix AirFlow | HX-FAH-44.2-R8 · Hetrix AirFlow | HX-FAH-44.2-R8 · Hetrix AirFlow | HX-FAH-44.2-R8 · Hetrix AirFlow | HX-FAH-44.2-R8 · Hetrix AirFlow | На главную
Температуры воды и воздуха в исходной таблице не указаны. Производительность для проектного режима требует подтверждения. | Температуры воды и воздуха в исходной таблице не указаны. Производительность для проектного режима требует подтверждения. | Температуры воды и воздуха в исходной таблице не указаны. Производительность для проектного режима требует подтверждения. | Температуры воды и воздуха в исходной таблице не указаны. Производительность для проектного режима требует подтверждения. | Температуры воды и воздуха в исходной таблице не указаны. Производительность для проектного режима требует подтверждения. | Температуры воды и воздуха в исходной таблице не указаны. Производительность для проектного режима требует подтверждения. | Температуры воды и воздуха в исходной таблице не указаны. Производительность для проектного режима требует подтверждения. | Температуры воды и воздуха в исходной таблице не указаны. Производительность для проектного режима требует подтверждения. | Температуры воды и воздуха в исходной таблице не указаны. Производительность для проектного режима требует подтверждения.
Список моделей |  | Характеристики |  |  | Рабочие точки |  | Карты
Характеристики | Характеристики | Характеристики | Характеристики | Характеристики | Характеристики | Характеристики | Характеристики
Тип оборудования | Тип оборудования | Тип оборудования | Тип оборудования | Канальный воздушный блок | Канальный воздушный блок | Канальный воздушный блок
Электропитание | Электропитание | Электропитание | Электропитание | Не указано в каталоге | Не указано в каталоге | Не указано в каталоге
Габариты Д × Ш × В, мм | Габариты Д × Ш × В, мм | Габариты Д × Ш × В, мм | Габариты Д × Ш × В, мм | 1105 × 1120 × 500 | 1105 × 1120 × 500 | 1105 × 1120 × 500
Масса, кг | Масса, кг | Масса, кг | Масса, кг | — | — | —
Электропитание | Электропитание | Электропитание | Электропитание | Уточняется | Уточняется | Уточняется | Указано внешнее полное давление; оно не заменяет статическое давление. Единица мощности двигателя для значений 0,32–3,0 требует подтверждения. Эти значения нельзя использовать для расчёта электропитания без уточнения единицы. Температуры воды и воздуха в таблицах производительности отсутствуют. Значения нельзя переносить в расчётный режим без подтверждения. 4, 6, 8 — число рядов теплообменника, а не вентиляторов. Число вентиляторов: один либо два. | Указано внешнее полное давление; оно не заменяет статическое давление. Единица мощности двигателя для значений 0,32–3,0 требует подтверждения. Эти значения нельзя использовать для расчёта электропитания без уточнения единицы. Температуры воды и воздуха в таблицах производительности отсутствуют. Значения нельзя переносить в расчётный режим без подтверждения. 4, 6, 8 — число рядов теплообменника, а не вентиляторов. Число вентиляторов: один либо два.
Габариты агрегата Д × Ш × В, мм | Габариты агрегата Д × Ш × В, мм | Габариты агрегата Д × Ш × В, мм | Габариты агрегата Д × Ш × В, мм | 1105 × 1120 × 500 | 1105 × 1120 × 500 | 1105 × 1120 × 500 | Указано внешнее полное давление; оно не заменяет статическое давление. Единица мощности двигателя для значений 0,32–3,0 требует подтверждения. Эти значения нельзя использовать для расчёта электропитания без уточнения единицы. Температуры воды и воздуха в таблицах производительности отсутствуют. Значения нельзя переносить в расчётный режим без подтверждения. 4, 6, 8 — число рядов теплообменника, а не вентиляторов. Число вентиляторов: один либо два. | Указано внешнее полное давление; оно не заменяет статическое давление. Единица мощности двигателя для значений 0,32–3,0 требует подтверждения. Эти значения нельзя использовать для расчёта электропитания без уточнения единицы. Температуры воды и воздуха в таблицах производительности отсутствуют. Значения нельзя переносить в расчётный режим без подтверждения. 4, 6, 8 — число рядов теплообменника, а не вентиляторов. Число вентиляторов: один либо два.
Масса, кг | Масса, кг | Масса, кг | Масса, кг | — | — | — | Указано внешнее полное давление; оно не заменяет статическое давление. Единица мощности двигателя для значений 0,32–3,0 требует подтверждения. Эти значения нельзя использовать для расчёта электропитания без уточнения единицы. Температуры воды и воздуха в таблицах производительности отсутствуют. Значения нельзя переносить в расчётный режим без подтверждения. 4, 6, 8 — число рядов теплообменника, а не вентиляторов. Число вентиляторов: один либо два. | Указано внешнее полное давление; оно не заменяет статическое давление. Единица мощности двигателя для значений 0,32–3,0 требует подтверждения. Эти значения нельзя использовать для расчёта электропитания без уточнения единицы. Температуры воды и воздуха в таблицах производительности отсутствуют. Значения нельзя переносить в расчётный режим без подтверждения. 4, 6, 8 — число рядов теплообменника, а не вентиляторов. Число вентиляторов: один либо два.
Метрика шума | Метрика шума | Метрика шума | Метрика шума | Уровень шума, дБ(А) | Уровень шума, дБ(А) | Уровень шума, дБ(А) | Указано внешнее полное давление; оно не заменяет статическое давление. Единица мощности двигателя для значений 0,32–3,0 требует подтверждения. Эти значения нельзя использовать для расчёта электропитания без уточнения единицы. Температуры воды и воздуха в таблицах производительности отсутствуют. Значения нельзя переносить в расчётный режим без подтверждения. 4, 6, 8 — число рядов теплообменника, а не вентиляторов. Число вентиляторов: один либо два. | Указано внешнее полное давление; оно не заменяет статическое давление. Единица мощности двигателя для значений 0,32–3,0 требует подтверждения. Эти значения нельзя использовать для расчёта электропитания без уточнения единицы. Температуры воды и воздуха в таблицах производительности отсутствуют. Значения нельзя переносить в расчётный режим без подтверждения. 4, 6, 8 — число рядов теплообменника, а не вентиляторов. Число вентиляторов: один либо два.
Статическое давление, Па | Статическое давление, Па | Статическое давление, Па | Статическое давление, Па | — | — | — | Указано внешнее полное давление; оно не заменяет статическое давление. Единица мощности двигателя для значений 0,32–3,0 требует подтверждения. Эти значения нельзя использовать для расчёта электропитания без уточнения единицы. Температуры воды и воздуха в таблицах производительности отсутствуют. Значения нельзя переносить в расчётный режим без подтверждения. 4, 6, 8 — число рядов теплообменника, а не вентиляторов. Число вентиляторов: один либо два. | Указано внешнее полное давление; оно не заменяет статическое давление. Единица мощности двигателя для значений 0,32–3,0 требует подтверждения. Эти значения нельзя использовать для расчёта электропитания без уточнения единицы. Температуры воды и воздуха в таблицах производительности отсутствуют. Значения нельзя переносить в расчётный режим без подтверждения. 4, 6, 8 — число рядов теплообменника, а не вентиляторов. Число вентиляторов: один либо два.
Ряды теплообменника | Ряды теплообменника | Ряды теплообменника | Ряды теплообменника | 8 | 8 | 8 | Указано внешнее полное давление; оно не заменяет статическое давление. Единица мощности двигателя для значений 0,32–3,0 требует подтверждения. Эти значения нельзя использовать для расчёта электропитания без уточнения единицы. Температуры воды и воздуха в таблицах производительности отсутствуют. Значения нельзя переносить в расчётный режим без подтверждения. 4, 6, 8 — число рядов теплообменника, а не вентиляторов. Число вентиляторов: один либо два. | Указано внешнее полное давление; оно не заменяет статическое давление. Единица мощности двигателя для значений 0,32–3,0 требует подтверждения. Эти значения нельзя использовать для расчёта электропитания без уточнения единицы. Температуры воды и воздуха в таблицах производительности отсутствуют. Значения нельзя переносить в расчётный режим без подтверждения. 4, 6, 8 — число рядов теплообменника, а не вентиляторов. Число вентиляторов: один либо два.
Количество вентиляторов | Количество вентиляторов | Количество вентиляторов | Количество вентиляторов | 1 | 1 | 1 | Указано внешнее полное давление; оно не заменяет статическое давление. Единица мощности двигателя для значений 0,32–3,0 требует подтверждения. Эти значения нельзя использовать для расчёта электропитания без уточнения единицы. Температуры воды и воздуха в таблицах производительности отсутствуют. Значения нельзя переносить в расчётный режим без подтверждения. 4, 6, 8 — число рядов теплообменника, а не вентиляторов. Число вентиляторов: один либо два. | Указано внешнее полное давление; оно не заменяет статическое давление. Единица мощности двигателя для значений 0,32–3,0 требует подтверждения. Эти значения нельзя использовать для расчёта электропитания без уточнения единицы. Температуры воды и воздуха в таблицах производительности отсутствуют. Значения нельзя переносить в расчётный режим без подтверждения. 4, 6, 8 — число рядов теплообменника, а не вентиляторов. Число вентиляторов: один либо два.
Внешнее полное давление, Па | Внешнее полное давление, Па | Внешнее полное давление, Па | Внешнее полное давление, Па | 136 | 136 | 136 | Указано внешнее полное давление; оно не заменяет статическое давление. Единица мощности двигателя для значений 0,32–3,0 требует подтверждения. Эти значения нельзя использовать для расчёта электропитания без уточнения единицы. Температуры воды и воздуха в таблицах производительности отсутствуют. Значения нельзя переносить в расчётный режим без подтверждения. 4, 6, 8 — число рядов теплообменника, а не вентиляторов. Число вентиляторов: один либо два. | Указано внешнее полное давление; оно не заменяет статическое давление. Единица мощности двигателя для значений 0,32–3,0 требует подтверждения. Эти значения нельзя использовать для расчёта электропитания без уточнения единицы. Температуры воды и воздуха в таблицах производительности отсутствуют. Значения нельзя переносить в расчётный режим без подтверждения. 4, 6, 8 — число рядов теплообменника, а не вентиляторов. Число вентиляторов: один либо два.
Расход воды при охлаждении, т/ч | Расход воды при охлаждении, т/ч | Расход воды при охлаждении, т/ч | Расход воды при охлаждении, т/ч | 7.06 | 7.06 | 7.06 | Указано внешнее полное давление; оно не заменяет статическое давление. Единица мощности двигателя для значений 0,32–3,0 требует подтверждения. Эти значения нельзя использовать для расчёта электропитания без уточнения единицы. Температуры воды и воздуха в таблицах производительности отсутствуют. Значения нельзя переносить в расчётный режим без подтверждения. 4, 6, 8 — число рядов теплообменника, а не вентиляторов. Число вентиляторов: один либо два. | Указано внешнее полное давление; оно не заменяет статическое давление. Единица мощности двигателя для значений 0,32–3,0 требует подтверждения. Эти значения нельзя использовать для расчёта электропитания без уточнения единицы. Температуры воды и воздуха в таблицах производительности отсутствуют. Значения нельзя переносить в расчётный режим без подтверждения. 4, 6, 8 — число рядов теплообменника, а не вентиляторов. Число вентиляторов: один либо два.
Расход воды при нагреве, т/ч | Расход воды при нагреве, т/ч | Расход воды при нагреве, т/ч | Расход воды при нагреве, т/ч | 4.2 | 4.2 | 4.2 | Указано внешнее полное давление; оно не заменяет статическое давление. Единица мощности двигателя для значений 0,32–3,0 требует подтверждения. Эти значения нельзя использовать для расчёта электропитания без уточнения единицы. Температуры воды и воздуха в таблицах производительности отсутствуют. Значения нельзя переносить в расчётный режим без подтверждения. 4, 6, 8 — число рядов теплообменника, а не вентиляторов. Число вентиляторов: один либо два. | Указано внешнее полное давление; оно не заменяет статическое давление. Единица мощности двигателя для значений 0,32–3,0 требует подтверждения. Эти значения нельзя использовать для расчёта электропитания без уточнения единицы. Температуры воды и воздуха в таблицах производительности отсутствуют. Значения нельзя переносить в расчётный режим без подтверждения. 4, 6, 8 — число рядов теплообменника, а не вентиляторов. Число вентиляторов: один либо два.
Мощность двигателя (единица уточняется) | Мощность двигателя (единица уточняется) | Мощность двигателя (единица уточняется) | Мощность двигателя (единица уточняется) | 0.75 | 0.75 | 0.75 | Указано внешнее полное давление; оно не заменяет статическое давление. Единица мощности двигателя для значений 0,32–3,0 требует подтверждения. Эти значения нельзя использовать для расчёта электропитания без уточнения единицы. Температуры воды и воздуха в таблицах производительности отсутствуют. Значения нельзя переносить в расчётный режим без подтверждения. 4, 6, 8 — число рядов теплообменника, а не вентиляторов. Число вентиляторов: один либо два. | Указано внешнее полное давление; оно не заменяет статическое давление. Единица мощности двигателя для значений 0,32–3,0 требует подтверждения. Эти значения нельзя использовать для расчёта электропитания без уточнения единицы. Температуры воды и воздуха в таблицах производительности отсутствуют. Значения нельзя переносить в расчётный режим без подтверждения. 4, 6, 8 — число рядов теплообменника, а не вентиляторов. Число вентиляторов: один либо два.
Единица мощности двигателя | Единица мощности двигателя | Единица мощности двигателя | Единица мощности двигателя | Единица требует подтверждения | Единица требует подтверждения | Единица требует подтверждения | Указано внешнее полное давление; оно не заменяет статическое давление. Единица мощности двигателя для значений 0,32–3,0 требует подтверждения. Эти значения нельзя использовать для расчёта электропитания без уточнения единицы. Температуры воды и воздуха в таблицах производительности отсутствуют. Значения нельзя переносить в расчётный режим без подтверждения. 4, 6, 8 — число рядов теплообменника, а не вентиляторов. Число вентиляторов: один либо два. | Указано внешнее полное давление; оно не заменяет статическое давление. Единица мощности двигателя для значений 0,32–3,0 требует подтверждения. Эти значения нельзя использовать для расчёта электропитания без уточнения единицы. Температуры воды и воздуха в таблицах производительности отсутствуют. Значения нельзя переносить в расчётный режим без подтверждения. 4, 6, 8 — число рядов теплообменника, а не вентиляторов. Число вентиляторов: один либо два.
Патрубки воды | Патрубки воды | Патрубки воды | Патрубки воды | DN40 (3/2) | DN40 (3/2) | DN40 (3/2) | Указано внешнее полное давление; оно не заменяет статическое давление. Единица мощности двигателя для значений 0,32–3,0 требует подтверждения. Эти значения нельзя использовать для расчёта электропитания без уточнения единицы. Температуры воды и воздуха в таблицах производительности отсутствуют. Значения нельзя переносить в расчётный режим без подтверждения. 4, 6, 8 — число рядов теплообменника, а не вентиляторов. Число вентиляторов: один либо два. | Указано внешнее полное давление; оно не заменяет статическое давление. Единица мощности двигателя для значений 0,32–3,0 требует подтверждения. Эти значения нельзя использовать для расчёта электропитания без уточнения единицы. Температуры воды и воздуха в таблицах производительности отсутствуют. Значения нельзя переносить в расчётный режим без подтверждения. 4, 6, 8 — число рядов теплообменника, а не вентиляторов. Число вентиляторов: один либо два.
Воздуховыпускное отверстие, мм | Воздуховыпускное отверстие, мм | Воздуховыпускное отверстие, мм | Воздуховыпускное отверстие, мм | 400 × 250 | 400 × 250 | 400 × 250 | Указано внешнее полное давление; оно не заменяет статическое давление. Единица мощности двигателя для значений 0,32–3,0 требует подтверждения. Эти значения нельзя использовать для расчёта электропитания без уточнения единицы. Температуры воды и воздуха в таблицах производительности отсутствуют. Значения нельзя переносить в расчётный режим без подтверждения. 4, 6, 8 — число рядов теплообменника, а не вентиляторов. Число вентиляторов: один либо два. | Указано внешнее полное давление; оно не заменяет статическое давление. Единица мощности двигателя для значений 0,32–3,0 требует подтверждения. Эти значения нельзя использовать для расчёта электропитания без уточнения единицы. Температуры воды и воздуха в таблицах производительности отсутствуют. Значения нельзя переносить в расчётный режим без подтверждения. 4, 6, 8 — число рядов теплообменника, а не вентиляторов. Число вентиляторов: один либо два.
Размер E на эскизе, мм | Размер E на эскизе, мм | Размер E на эскизе, мм | Размер E на эскизе, мм | 304 | 304 | 304 | Указано внешнее полное давление; оно не заменяет статическое давление. Единица мощности двигателя для значений 0,32–3,0 требует подтверждения. Эти значения нельзя использовать для расчёта электропитания без уточнения единицы. Температуры воды и воздуха в таблицах производительности отсутствуют. Значения нельзя переносить в расчётный режим без подтверждения. 4, 6, 8 — число рядов теплообменника, а не вентиляторов. Число вентиляторов: один либо два. | Указано внешнее полное давление; оно не заменяет статическое давление. Единица мощности двигателя для значений 0,32–3,0 требует подтверждения. Эти значения нельзя использовать для расчёта электропитания без уточнения единицы. Температуры воды и воздуха в таблицах производительности отсутствуют. Значения нельзя переносить в расчётный режим без подтверждения. 4, 6, 8 — число рядов теплообменника, а не вентиляторов. Число вентиляторов: один либо два.
Размер F на эскизе, мм | Размер F на эскизе, мм | Размер F на эскизе, мм | Размер F на эскизе, мм | 231 | 231 | 231 | Указано внешнее полное давление; оно не заменяет статическое давление. Единица мощности двигателя для значений 0,32–3,0 требует подтверждения. Эти значения нельзя использовать для расчёта электропитания без уточнения единицы. Температуры воды и воздуха в таблицах производительности отсутствуют. Значения нельзя переносить в расчётный режим без подтверждения. 4, 6, 8 — число рядов теплообменника, а не вентиляторов. Число вентиляторов: один либо два. | Указано внешнее полное давление; оно не заменяет статическое давление. Единица мощности двигателя для значений 0,32–3,0 требует подтверждения. Эти значения нельзя использовать для расчёта электропитания без уточнения единицы. Температуры воды и воздуха в таблицах производительности отсутствуют. Значения нельзя переносить в расчётный режим без подтверждения. 4, 6, 8 — число рядов теплообменника, а не вентиляторов. Число вентиляторов: один либо два.
Тип вентилятора | Тип вентилятора | Тип вентилятора | Тип вентилятора | Центробежный, с внешним ротором или ременным приводом | Центробежный, с внешним ротором или ременным приводом | Центробежный, с внешним ротором или ременным приводом | Указано внешнее полное давление; оно не заменяет статическое давление. Единица мощности двигателя для значений 0,32–3,0 требует подтверждения. Эти значения нельзя использовать для расчёта электропитания без уточнения единицы. Температуры воды и воздуха в таблицах производительности отсутствуют. Значения нельзя переносить в расчётный режим без подтверждения. 4, 6, 8 — число рядов теплообменника, а не вентиляторов. Число вентиляторов: один либо два. | Указано внешнее полное давление; оно не заменяет статическое давление. Единица мощности двигателя для значений 0,32–3,0 требует подтверждения. Эти значения нельзя использовать для расчёта электропитания без уточнения единицы. Температуры воды и воздуха в таблицах производительности отсутствуют. Значения нельзя переносить в расчётный режим без подтверждения. 4, 6, 8 — число рядов теплообменника, а не вентиляторов. Число вентиляторов: один либо два.
Давление в оригинале названо внешним общим. Оно сохранено как внешнее полное, без подмены статическим. Единица мощности двигателя подписана как ватты, но значения 0.32–3.0 неоднозначны. Сохранена исходная запись без перевода в кВт или Вт. Температуры воды и воздуха в таблицах производительности отсутствуют. Значения нельзя переносить в расчётный режим без подтверждения. 4, 6, 8 — число рядов теплообменника, а не вентиляторов. Число вентиляторов: один либо два. | Давление в оригинале названо внешним общим. Оно сохранено как внешнее полное, без подмены статическим. Единица мощности двигателя подписана как ватты, но значения 0.32–3.0 неоднозначны. Сохранена исходная запись без перевода в кВт или Вт. Температуры воды и воздуха в таблицах производительности отсутствуют. Значения нельзя переносить в расчётный режим без подтверждения. 4, 6, 8 — число рядов теплообменника, а не вентиляторов. Число вентиляторов: один либо два. | Давление в оригинале названо внешним общим. Оно сохранено как внешнее полное, без подмены статическим. Единица мощности двигателя подписана как ватты, но значения 0.32–3.0 неоднозначны. Сохранена исходная запись без перевода в кВт или Вт. Температуры воды и воздуха в таблицах производительности отсутствуют. Значения нельзя переносить в расчётный режим без подтверждения. 4, 6, 8 — число рядов теплообменника, а не вентиляторов. Число вентиляторов: один либо два. | Давление в оригинале названо внешним общим. Оно сохранено как внешнее полное, без подмены статическим. Единица мощности двигателя подписана как ватты, но значения 0.32–3.0 неоднозначны. Сохранена исходная запись без перевода в кВт или Вт. Температуры воды и воздуха в таблицах производительности отсутствуют. Значения нельзя переносить в расчётный режим без подтверждения. 4, 6, 8 — число рядов теплообменника, а не вентиляторов. Число вентиляторов: один либо два. | Давление в оригинале названо внешним общим. Оно сохранено как внешнее полное, без подмены статическим. Единица мощности двигателя подписана как ватты, но значения 0.32–3.0 неоднозначны. Сохранена исходная запись без перевода в кВт или Вт. Температуры воды и воздуха в таблицах производительности отсутствуют. Значения нельзя переносить в расчётный режим без подтверждения. 4, 6, 8 — число рядов теплообменника, а не вентиляторов. Число вентиляторов: один либо два. | Давление в оригинале названо внешним общим. Оно сохранено как внешнее полное, без подмены статическим. Единица мощности двигателя подписана как ватты, но значения 0.32–3.0 неоднозначны. Сохранена исходная запись без перевода в кВт или Вт. Температуры воды и воздуха в таблицах производительности отсутствуют. Значения нельзя переносить в расчётный режим без подтверждения. 4, 6, 8 — число рядов теплообменника, а не вентиляторов. Число вентиляторов: один либо два. | Давление в оригинале названо внешним общим. Оно сохранено как внешнее полное, без подмены статическим. Единица мощности двигателя подписана как ватты, но значения 0.32–3.0 неоднозначны. Сохранена исходная запись без перевода в кВт или Вт. Температуры воды и воздуха в таблицах производительности отсутствуют. Значения нельзя переносить в расчётный режим без подтверждения. 4, 6, 8 — число рядов теплообменника, а не вентиляторов. Число вентиляторов: один либо два. | Давление в оригинале названо внешним общим. Оно сохранено как внешнее полное, без подмены статическим. Единица мощности двигателя подписана как ватты, но значения 0.32–3.0 неоднозначны. Сохранена исходная запись без перевода в кВт или Вт. Температуры воды и воздуха в таблицах производительности отсутствуют. Значения нельзя переносить в расчётный режим без подтверждения. 4, 6, 8 — число рядов теплообменника, а не вентиляторов. Число вентиляторов: один либо два. | Давление в оригинале названо внешним общим. Оно сохранено как внешнее полное, без подмены статическим. Единица мощности двигателя подписана как ватты, но значения 0.32–3.0 неоднозначны. Сохранена исходная запись без перевода в кВт или Вт. Температуры воды и воздуха в таблицах производительности отсутствуют. Значения нельзя переносить в расчётный режим без подтверждения. 4, 6, 8 — число рядов теплообменника, а не вентиляторов. Число вентиляторов: один либо два.
Рабочие точки и режимы | Рабочие точки и режимы | Рабочие точки и режимы | Рабочие точки и режимы | Рабочие точки и режимы | Рабочие точки и режимы | Рабочие точки и режимы | Рабочие точки и режимы | На главную
Рабочая точка / режим | Рабочая точка / режим | Рабочая точка / режим | Параметр и единица | Параметр и единица | Параметр и единица | Значение | Условия измерения | Условия измерения
8 рядов теплообменника | 8 рядов теплообменника | 8 рядов теплообменника | Холодопроизводительность, кВт | Холодопроизводительность, кВт | Холодопроизводительность, кВт | 29.5 | Температуры воды и воздуха не указаны. Производительность для проектного режима требует подтверждения. | Температуры воды и воздуха не указаны. Производительность для проектного режима требует подтверждения.
8 рядов теплообменника | 8 рядов теплообменника | 8 рядов теплообменника | Теплопроизводительность, кВт | Теплопроизводительность, кВт | Теплопроизводительность, кВт | 44.2 | Температуры воды и воздуха не указаны. Производительность для проектного режима требует подтверждения. | Температуры воды и воздуха не указаны. Производительность для проектного режима требует подтверждения.
8 рядов теплообменника | 8 рядов теплообменника | 8 рядов теплообменника | Расход воздуха, м³/ч | Расход воздуха, м³/ч | Расход воздуха, м³/ч | 3000 | Температуры воды и воздуха не указаны. Производительность для проектного режима требует подтверждения. | Температуры воды и воздуха не указаны. Производительность для проектного режима требует подтверждения.
8 рядов теплообменника | 8 рядов теплообменника | 8 рядов теплообменника | Уровень шума, дБ(А) | Уровень шума, дБ(А) | Уровень шума, дБ(А) | 59 | Температуры воды и воздуха не указаны. Производительность для проектного режима требует подтверждения. | Температуры воды и воздуха не указаны. Производительность для проектного режима требует подтверждения.
8 рядов теплообменника | 8 рядов теплообменника | 8 рядов теплообменника | Теплопроизводительность, кВт | Теплопроизводительность, кВт | Теплопроизводительность, кВт | 44.2 | Температуры воды и воздуха не указаны. Производительность для проектного режима требует подтверждения. | Температуры воды и воздуха не указаны. Производительность для проектного режима требует подтверждения.
8 рядов теплообменника | 8 рядов теплообменника | 8 рядов теплообменника | Холодопроизводительность, кВт | Холодопроизводительность, кВт | Холодопроизводительность, кВт | 29.5 | Температуры воды и воздуха не указаны. Производительность для проектного режима требует подтверждения. | Температуры воды и воздуха не указаны. Производительность для проектного режима требует подтверждения.
8 рядов теплообменника | 8 рядов теплообменника | 8 рядов теплообменника | Расход воздуха, м³/ч | Расход воздуха, м³/ч | Расход воздуха, м³/ч | 3000 | Температуры воды и воздуха не указаны. Производительность для проектного режима требует подтверждения. | Температуры воды и воздуха не указаны. Производительность для проектного режима требует подтверждения.
Дополнительные карты производительности | Дополнительные карты производительности | Дополнительные карты производительности | Дополнительные карты производительности | Дополнительные карты производительности | Дополнительные карты производительности | Дополнительные карты производительности | Дополнительные карты производительности
Дополнительная карта этой модели не загружена. | Дополнительная карта этой модели не загружена. | Дополнительная карта этой модели не загружена. | Дополнительная карта этой модели не загружена. | Дополнительная карта этой модели не загружена. | Дополнительная карта этой модели не загружена. | Дополнительная карта этой модели не загружена. | Дополнительная карта этой модели не загружена. | Дополнительная карта этой модели не загружена.
HX-FAH-34.8-R4 · Hetrix AirFlow | HX-FAH-34.8-R4 · Hetrix AirFlow | HX-FAH-34.8-R4 · Hetrix AirFlow | HX-FAH-34.8-R4 · Hetrix AirFlow | HX-FAH-34.8-R4 · Hetrix AirFlow | HX-FAH-34.8-R4 · Hetrix AirFlow | HX-FAH-34.8-R4 · Hetrix AirFlow | HX-FAH-34.8-R4 · Hetrix AirFlow | На главную
Температуры воды и воздуха в исходной таблице не указаны. Производительность для проектного режима требует подтверждения. | Температуры воды и воздуха в исходной таблице не указаны. Производительность для проектного режима требует подтверждения. | Температуры воды и воздуха в исходной таблице не указаны. Производительность для проектного режима требует подтверждения. | Температуры воды и воздуха в исходной таблице не указаны. Производительность для проектного режима требует подтверждения. | Температуры воды и воздуха в исходной таблице не указаны. Производительность для проектного режима требует подтверждения. | Температуры воды и воздуха в исходной таблице не указаны. Производительность для проектного режима требует подтверждения. | Температуры воды и воздуха в исходной таблице не указаны. Производительность для проектного режима требует подтверждения. | Температуры воды и воздуха в исходной таблице не указаны. Производительность для проектного режима требует подтверждения. | Температуры воды и воздуха в исходной таблице не указаны. Производительность для проектного режима требует подтверждения.
Список моделей |  | Характеристики |  |  | Рабочие точки |  | Карты
Характеристики | Характеристики | Характеристики | Характеристики | Характеристики | Характеристики | Характеристики | Характеристики
Тип оборудования | Тип оборудования | Тип оборудования | Тип оборудования | Канальный воздушный блок | Канальный воздушный блок | Канальный воздушный блок
Электропитание | Электропитание | Электропитание | Электропитание | Не указано в каталоге | Не указано в каталоге | Не указано в каталоге
Габариты Д × Ш × В, мм | Габариты Д × Ш × В, мм | Габариты Д × Ш × В, мм | Габариты Д × Ш × В, мм | 1105 × 1400 × 500 | 1105 × 1400 × 500 | 1105 × 1400 × 500
Масса, кг | Масса, кг | Масса, кг | Масса, кг | — | — | —
Электропитание | Электропитание | Электропитание | Электропитание | Уточняется | Уточняется | Уточняется | Указано внешнее полное давление; оно не заменяет статическое давление. Единица мощности двигателя для значений 0,32–3,0 требует подтверждения. Эти значения нельзя использовать для расчёта электропитания без уточнения единицы. Температуры воды и воздуха в таблицах производительности отсутствуют. Значения нельзя переносить в расчётный режим без подтверждения. 4, 6, 8 — число рядов теплообменника, а не вентиляторов. Число вентиляторов: один либо два. | Указано внешнее полное давление; оно не заменяет статическое давление. Единица мощности двигателя для значений 0,32–3,0 требует подтверждения. Эти значения нельзя использовать для расчёта электропитания без уточнения единицы. Температуры воды и воздуха в таблицах производительности отсутствуют. Значения нельзя переносить в расчётный режим без подтверждения. 4, 6, 8 — число рядов теплообменника, а не вентиляторов. Число вентиляторов: один либо два.
Габариты агрегата Д × Ш × В, мм | Габариты агрегата Д × Ш × В, мм | Габариты агрегата Д × Ш × В, мм | Габариты агрегата Д × Ш × В, мм | 1105 × 1400 × 500 | 1105 × 1400 × 500 | 1105 × 1400 × 500 | Указано внешнее полное давление; оно не заменяет статическое давление. Единица мощности двигателя для значений 0,32–3,0 требует подтверждения. Эти значения нельзя использовать для расчёта электропитания без уточнения единицы. Температуры воды и воздуха в таблицах производительности отсутствуют. Значения нельзя переносить в расчётный режим без подтверждения. 4, 6, 8 — число рядов теплообменника, а не вентиляторов. Число вентиляторов: один либо два. | Указано внешнее полное давление; оно не заменяет статическое давление. Единица мощности двигателя для значений 0,32–3,0 требует подтверждения. Эти значения нельзя использовать для расчёта электропитания без уточнения единицы. Температуры воды и воздуха в таблицах производительности отсутствуют. Значения нельзя переносить в расчётный режим без подтверждения. 4, 6, 8 — число рядов теплообменника, а не вентиляторов. Число вентиляторов: один либо два.
Масса, кг | Масса, кг | Масса, кг | Масса, кг | — | — | — | Указано внешнее полное давление; оно не заменяет статическое давление. Единица мощности двигателя для значений 0,32–3,0 требует подтверждения. Эти значения нельзя использовать для расчёта электропитания без уточнения единицы. Температуры воды и воздуха в таблицах производительности отсутствуют. Значения нельзя переносить в расчётный режим без подтверждения. 4, 6, 8 — число рядов теплообменника, а не вентиляторов. Число вентиляторов: один либо два. | Указано внешнее полное давление; оно не заменяет статическое давление. Единица мощности двигателя для значений 0,32–3,0 требует подтверждения. Эти значения нельзя использовать для расчёта электропитания без уточнения единицы. Температуры воды и воздуха в таблицах производительности отсутствуют. Значения нельзя переносить в расчётный режим без подтверждения. 4, 6, 8 — число рядов теплообменника, а не вентиляторов. Число вентиляторов: один либо два.
Метрика шума | Метрика шума | Метрика шума | Метрика шума | Уровень шума, дБ(А) | Уровень шума, дБ(А) | Уровень шума, дБ(А) | Указано внешнее полное давление; оно не заменяет статическое давление. Единица мощности двигателя для значений 0,32–3,0 требует подтверждения. Эти значения нельзя использовать для расчёта электропитания без уточнения единицы. Температуры воды и воздуха в таблицах производительности отсутствуют. Значения нельзя переносить в расчётный режим без подтверждения. 4, 6, 8 — число рядов теплообменника, а не вентиляторов. Число вентиляторов: один либо два. | Указано внешнее полное давление; оно не заменяет статическое давление. Единица мощности двигателя для значений 0,32–3,0 требует подтверждения. Эти значения нельзя использовать для расчёта электропитания без уточнения единицы. Температуры воды и воздуха в таблицах производительности отсутствуют. Значения нельзя переносить в расчётный режим без подтверждения. 4, 6, 8 — число рядов теплообменника, а не вентиляторов. Число вентиляторов: один либо два.
Статическое давление, Па | Статическое давление, Па | Статическое давление, Па | Статическое давление, Па | — | — | — | Указано внешнее полное давление; оно не заменяет статическое давление. Единица мощности двигателя для значений 0,32–3,0 требует подтверждения. Эти значения нельзя использовать для расчёта электропитания без уточнения единицы. Температуры воды и воздуха в таблицах производительности отсутствуют. Значения нельзя переносить в расчётный режим без подтверждения. 4, 6, 8 — число рядов теплообменника, а не вентиляторов. Число вентиляторов: один либо два. | Указано внешнее полное давление; оно не заменяет статическое давление. Единица мощности двигателя для значений 0,32–3,0 требует подтверждения. Эти значения нельзя использовать для расчёта электропитания без уточнения единицы. Температуры воды и воздуха в таблицах производительности отсутствуют. Значения нельзя переносить в расчётный режим без подтверждения. 4, 6, 8 — число рядов теплообменника, а не вентиляторов. Число вентиляторов: один либо два.
Ряды теплообменника | Ряды теплообменника | Ряды теплообменника | Ряды теплообменника | 4 | 4 | 4 | Указано внешнее полное давление; оно не заменяет статическое давление. Единица мощности двигателя для значений 0,32–3,0 требует подтверждения. Эти значения нельзя использовать для расчёта электропитания без уточнения единицы. Температуры воды и воздуха в таблицах производительности отсутствуют. Значения нельзя переносить в расчётный режим без подтверждения. 4, 6, 8 — число рядов теплообменника, а не вентиляторов. Число вентиляторов: один либо два. | Указано внешнее полное давление; оно не заменяет статическое давление. Единица мощности двигателя для значений 0,32–3,0 требует подтверждения. Эти значения нельзя использовать для расчёта электропитания без уточнения единицы. Температуры воды и воздуха в таблицах производительности отсутствуют. Значения нельзя переносить в расчётный режим без подтверждения. 4, 6, 8 — число рядов теплообменника, а не вентиляторов. Число вентиляторов: один либо два.
Количество вентиляторов | Количество вентиляторов | Количество вентиляторов | Количество вентиляторов | 2 | 2 | 2 | Указано внешнее полное давление; оно не заменяет статическое давление. Единица мощности двигателя для значений 0,32–3,0 требует подтверждения. Эти значения нельзя использовать для расчёта электропитания без уточнения единицы. Температуры воды и воздуха в таблицах производительности отсутствуют. Значения нельзя переносить в расчётный режим без подтверждения. 4, 6, 8 — число рядов теплообменника, а не вентиляторов. Число вентиляторов: один либо два. | Указано внешнее полное давление; оно не заменяет статическое давление. Единица мощности двигателя для значений 0,32–3,0 требует подтверждения. Эти значения нельзя использовать для расчёта электропитания без уточнения единицы. Температуры воды и воздуха в таблицах производительности отсутствуют. Значения нельзя переносить в расчётный режим без подтверждения. 4, 6, 8 — число рядов теплообменника, а не вентиляторов. Число вентиляторов: один либо два.
Внешнее полное давление, Па | Внешнее полное давление, Па | Внешнее полное давление, Па | Внешнее полное давление, Па | 256 | 256 | 256 | Указано внешнее полное давление; оно не заменяет статическое давление. Единица мощности двигателя для значений 0,32–3,0 требует подтверждения. Эти значения нельзя использовать для расчёта электропитания без уточнения единицы. Температуры воды и воздуха в таблицах производительности отсутствуют. Значения нельзя переносить в расчётный режим без подтверждения. 4, 6, 8 — число рядов теплообменника, а не вентиляторов. Число вентиляторов: один либо два. | Указано внешнее полное давление; оно не заменяет статическое давление. Единица мощности двигателя для значений 0,32–3,0 требует подтверждения. Эти значения нельзя использовать для расчёта электропитания без уточнения единицы. Температуры воды и воздуха в таблицах производительности отсутствуют. Значения нельзя переносить в расчётный режим без подтверждения. 4, 6, 8 — число рядов теплообменника, а не вентиляторов. Число вентиляторов: один либо два.
Расход воды при охлаждении, т/ч | Расход воды при охлаждении, т/ч | Расход воды при охлаждении, т/ч | Расход воды при охлаждении, т/ч | 3.8 | 3.8 | 3.8 | Указано внешнее полное давление; оно не заменяет статическое давление. Единица мощности двигателя для значений 0,32–3,0 требует подтверждения. Эти значения нельзя использовать для расчёта электропитания без уточнения единицы. Температуры воды и воздуха в таблицах производительности отсутствуют. Значения нельзя переносить в расчётный режим без подтверждения. 4, 6, 8 — число рядов теплообменника, а не вентиляторов. Число вентиляторов: один либо два. | Указано внешнее полное давление; оно не заменяет статическое давление. Единица мощности двигателя для значений 0,32–3,0 требует подтверждения. Эти значения нельзя использовать для расчёта электропитания без уточнения единицы. Температуры воды и воздуха в таблицах производительности отсутствуют. Значения нельзя переносить в расчётный режим без подтверждения. 4, 6, 8 — число рядов теплообменника, а не вентиляторов. Число вентиляторов: один либо два.
Расход воды при нагреве, т/ч | Расход воды при нагреве, т/ч | Расход воды при нагреве, т/ч | Расход воды при нагреве, т/ч | 3.5 | 3.5 | 3.5 | Указано внешнее полное давление; оно не заменяет статическое давление. Единица мощности двигателя для значений 0,32–3,0 требует подтверждения. Эти значения нельзя использовать для расчёта электропитания без уточнения единицы. Температуры воды и воздуха в таблицах производительности отсутствуют. Значения нельзя переносить в расчётный режим без подтверждения. 4, 6, 8 — число рядов теплообменника, а не вентиляторов. Число вентиляторов: один либо два. | Указано внешнее полное давление; оно не заменяет статическое давление. Единица мощности двигателя для значений 0,32–3,0 требует подтверждения. Эти значения нельзя использовать для расчёта электропитания без уточнения единицы. Температуры воды и воздуха в таблицах производительности отсутствуют. Значения нельзя переносить в расчётный режим без подтверждения. 4, 6, 8 — число рядов теплообменника, а не вентиляторов. Число вентиляторов: один либо два.
Мощность двигателя (единица уточняется) | Мощность двигателя (единица уточняется) | Мощность двигателя (единица уточняется) | Мощность двигателя (единица уточняется) | 0,55 × 2 | 0,55 × 2 | 0,55 × 2 | Указано внешнее полное давление; оно не заменяет статическое давление. Единица мощности двигателя для значений 0,32–3,0 требует подтверждения. Эти значения нельзя использовать для расчёта электропитания без уточнения единицы. Температуры воды и воздуха в таблицах производительности отсутствуют. Значения нельзя переносить в расчётный режим без подтверждения. 4, 6, 8 — число рядов теплообменника, а не вентиляторов. Число вентиляторов: один либо два. | Указано внешнее полное давление; оно не заменяет статическое давление. Единица мощности двигателя для значений 0,32–3,0 требует подтверждения. Эти значения нельзя использовать для расчёта электропитания без уточнения единицы. Температуры воды и воздуха в таблицах производительности отсутствуют. Значения нельзя переносить в расчётный режим без подтверждения. 4, 6, 8 — число рядов теплообменника, а не вентиляторов. Число вентиляторов: один либо два.
Единица мощности двигателя | Единица мощности двигателя | Единица мощности двигателя | Единица мощности двигателя | Единица требует подтверждения | Единица требует подтверждения | Единица требует подтверждения | Указано внешнее полное давление; оно не заменяет статическое давление. Единица мощности двигателя для значений 0,32–3,0 требует подтверждения. Эти значения нельзя использовать для расчёта электропитания без уточнения единицы. Температуры воды и воздуха в таблицах производительности отсутствуют. Значения нельзя переносить в расчётный режим без подтверждения. 4, 6, 8 — число рядов теплообменника, а не вентиляторов. Число вентиляторов: один либо два. | Указано внешнее полное давление; оно не заменяет статическое давление. Единица мощности двигателя для значений 0,32–3,0 требует подтверждения. Эти значения нельзя использовать для расчёта электропитания без уточнения единицы. Температуры воды и воздуха в таблицах производительности отсутствуют. Значения нельзя переносить в расчётный режим без подтверждения. 4, 6, 8 — число рядов теплообменника, а не вентиляторов. Число вентиляторов: один либо два.
Патрубки воды | Патрубки воды | Патрубки воды | Патрубки воды | DN40 (3/2) | DN40 (3/2) | DN40 (3/2) | Указано внешнее полное давление; оно не заменяет статическое давление. Единица мощности двигателя для значений 0,32–3,0 требует подтверждения. Эти значения нельзя использовать для расчёта электропитания без уточнения единицы. Температуры воды и воздуха в таблицах производительности отсутствуют. Значения нельзя переносить в расчётный режим без подтверждения. 4, 6, 8 — число рядов теплообменника, а не вентиляторов. Число вентиляторов: один либо два. | Указано внешнее полное давление; оно не заменяет статическое давление. Единица мощности двигателя для значений 0,32–3,0 требует подтверждения. Эти значения нельзя использовать для расчёта электропитания без уточнения единицы. Температуры воды и воздуха в таблицах производительности отсутствуют. Значения нельзя переносить в расчётный режим без подтверждения. 4, 6, 8 — число рядов теплообменника, а не вентиляторов. Число вентиляторов: один либо два.
Воздуховыпускное отверстие, мм | Воздуховыпускное отверстие, мм | Воздуховыпускное отверстие, мм | Воздуховыпускное отверстие, мм | 2 × (320 × 200) | 2 × (320 × 200) | 2 × (320 × 200) | Указано внешнее полное давление; оно не заменяет статическое давление. Единица мощности двигателя для значений 0,32–3,0 требует подтверждения. Эти значения нельзя использовать для расчёта электропитания без уточнения единицы. Температуры воды и воздуха в таблицах производительности отсутствуют. Значения нельзя переносить в расчётный режим без подтверждения. 4, 6, 8 — число рядов теплообменника, а не вентиляторов. Число вентиляторов: один либо два. | Указано внешнее полное давление; оно не заменяет статическое давление. Единица мощности двигателя для значений 0,32–3,0 требует подтверждения. Эти значения нельзя использовать для расчёта электропитания без уточнения единицы. Температуры воды и воздуха в таблицах производительности отсутствуют. Значения нельзя переносить в расчётный режим без подтверждения. 4, 6, 8 — число рядов теплообменника, а не вентиляторов. Число вентиляторов: один либо два.
Размер E на эскизе, мм | Размер E на эскизе, мм | Размер E на эскизе, мм | Размер E на эскизе, мм | 304 | 304 | 304 | Указано внешнее полное давление; оно не заменяет статическое давление. Единица мощности двигателя для значений 0,32–3,0 требует подтверждения. Эти значения нельзя использовать для расчёта электропитания без уточнения единицы. Температуры воды и воздуха в таблицах производительности отсутствуют. Значения нельзя переносить в расчётный режим без подтверждения. 4, 6, 8 — число рядов теплообменника, а не вентиляторов. Число вентиляторов: один либо два. | Указано внешнее полное давление; оно не заменяет статическое давление. Единица мощности двигателя для значений 0,32–3,0 требует подтверждения. Эти значения нельзя использовать для расчёта электропитания без уточнения единицы. Температуры воды и воздуха в таблицах производительности отсутствуют. Значения нельзя переносить в расчётный режим без подтверждения. 4, 6, 8 — число рядов теплообменника, а не вентиляторов. Число вентиляторов: один либо два.
Размер F на эскизе, мм | Размер F на эскизе, мм | Размер F на эскизе, мм | Размер F на эскизе, мм | 99 | 99 | 99 | Указано внешнее полное давление; оно не заменяет статическое давление. Единица мощности двигателя для значений 0,32–3,0 требует подтверждения. Эти значения нельзя использовать для расчёта электропитания без уточнения единицы. Температуры воды и воздуха в таблицах производительности отсутствуют. Значения нельзя переносить в расчётный режим без подтверждения. 4, 6, 8 — число рядов теплообменника, а не вентиляторов. Число вентиляторов: один либо два. | Указано внешнее полное давление; оно не заменяет статическое давление. Единица мощности двигателя для значений 0,32–3,0 требует подтверждения. Эти значения нельзя использовать для расчёта электропитания без уточнения единицы. Температуры воды и воздуха в таблицах производительности отсутствуют. Значения нельзя переносить в расчётный режим без подтверждения. 4, 6, 8 — число рядов теплообменника, а не вентиляторов. Число вентиляторов: один либо два.
Размер N на эскизе, мм | Размер N на эскизе, мм | Размер N на эскизе, мм | Размер N на эскизе, мм | 600 | 600 | 600 | Указано внешнее полное давление; оно не заменяет статическое давление. Единица мощности двигателя для значений 0,32–3,0 требует подтверждения. Эти значения нельзя использовать для расчёта электропитания без уточнения единицы. Температуры воды и воздуха в таблицах производительности отсутствуют. Значения нельзя переносить в расчётный режим без подтверждения. 4, 6, 8 — число рядов теплообменника, а не вентиляторов. Число вентиляторов: один либо два. | Указано внешнее полное давление; оно не заменяет статическое давление. Единица мощности двигателя для значений 0,32–3,0 требует подтверждения. Эти значения нельзя использовать для расчёта электропитания без уточнения единицы. Температуры воды и воздуха в таблицах производительности отсутствуют. Значения нельзя переносить в расчётный режим без подтверждения. 4, 6, 8 — число рядов теплообменника, а не вентиляторов. Число вентиляторов: один либо два.
Тип вентилятора | Тип вентилятора | Тип вентилятора | Тип вентилятора | Центробежный, с внешним ротором или ременным приводом | Центробежный, с внешним ротором или ременным приводом | Центробежный, с внешним ротором или ременным приводом | Указано внешнее полное давление; оно не заменяет статическое давление. Единица мощности двигателя для значений 0,32–3,0 требует подтверждения. Эти значения нельзя использовать для расчёта электропитания без уточнения единицы. Температуры воды и воздуха в таблицах производительности отсутствуют. Значения нельзя переносить в расчётный режим без подтверждения. 4, 6, 8 — число рядов теплообменника, а не вентиляторов. Число вентиляторов: один либо два. | Указано внешнее полное давление; оно не заменяет статическое давление. Единица мощности двигателя для значений 0,32–3,0 требует подтверждения. Эти значения нельзя использовать для расчёта электропитания без уточнения единицы. Температуры воды и воздуха в таблицах производительности отсутствуют. Значения нельзя переносить в расчётный режим без подтверждения. 4, 6, 8 — число рядов теплообменника, а не вентиляторов. Число вентиляторов: один либо два.
Давление в оригинале названо внешним общим. Оно сохранено как внешнее полное, без подмены статическим. Единица мощности двигателя подписана как ватты, но значения 0.32–3.0 неоднозначны. Сохранена исходная запись без перевода в кВт или Вт. Температуры воды и воздуха в таблицах производительности отсутствуют. Значения нельзя переносить в расчётный режим без подтверждения. 4, 6, 8 — число рядов теплообменника, а не вентиляторов. Число вентиляторов: один либо два. | Давление в оригинале названо внешним общим. Оно сохранено как внешнее полное, без подмены статическим. Единица мощности двигателя подписана как ватты, но значения 0.32–3.0 неоднозначны. Сохранена исходная запись без перевода в кВт или Вт. Температуры воды и воздуха в таблицах производительности отсутствуют. Значения нельзя переносить в расчётный режим без подтверждения. 4, 6, 8 — число рядов теплообменника, а не вентиляторов. Число вентиляторов: один либо два. | Давление в оригинале названо внешним общим. Оно сохранено как внешнее полное, без подмены статическим. Единица мощности двигателя подписана как ватты, но значения 0.32–3.0 неоднозначны. Сохранена исходная запись без перевода в кВт или Вт. Температуры воды и воздуха в таблицах производительности отсутствуют. Значения нельзя переносить в расчётный режим без подтверждения. 4, 6, 8 — число рядов теплообменника, а не вентиляторов. Число вентиляторов: один либо два. | Давление в оригинале названо внешним общим. Оно сохранено как внешнее полное, без подмены статическим. Единица мощности двигателя подписана как ватты, но значения 0.32–3.0 неоднозначны. Сохранена исходная запись без перевода в кВт или Вт. Температуры воды и воздуха в таблицах производительности отсутствуют. Значения нельзя переносить в расчётный режим без подтверждения. 4, 6, 8 — число рядов теплообменника, а не вентиляторов. Число вентиляторов: один либо два. | Давление в оригинале названо внешним общим. Оно сохранено как внешнее полное, без подмены статическим. Единица мощности двигателя подписана как ватты, но значения 0.32–3.0 неоднозначны. Сохранена исходная запись без перевода в кВт или Вт. Температуры воды и воздуха в таблицах производительности отсутствуют. Значения нельзя переносить в расчётный режим без подтверждения. 4, 6, 8 — число рядов теплообменника, а не вентиляторов. Число вентиляторов: один либо два. | Давление в оригинале названо внешним общим. Оно сохранено как внешнее полное, без подмены статическим. Единица мощности двигателя подписана как ватты, но значения 0.32–3.0 неоднозначны. Сохранена исходная запись без перевода в кВт или Вт. Температуры воды и воздуха в таблицах производительности отсутствуют. Значения нельзя переносить в расчётный режим без подтверждения. 4, 6, 8 — число рядов теплообменника, а не вентиляторов. Число вентиляторов: один либо два. | Давление в оригинале названо внешним общим. Оно сохранено как внешнее полное, без подмены статическим. Единица мощности двигателя подписана как ватты, но значения 0.32–3.0 неоднозначны. Сохранена исходная запись без перевода в кВт или Вт. Температуры воды и воздуха в таблицах производительности отсутствуют. Значения нельзя переносить в расчётный режим без подтверждения. 4, 6, 8 — число рядов теплообменника, а не вентиляторов. Число вентиляторов: один либо два. | Давление в оригинале названо внешним общим. Оно сохранено как внешнее полное, без подмены статическим. Единица мощности двигателя подписана как ватты, но значения 0.32–3.0 неоднозначны. Сохранена исходная запись без перевода в кВт или Вт. Температуры воды и воздуха в таблицах производительности отсутствуют. Значения нельзя переносить в расчётный режим без подтверждения. 4, 6, 8 — число рядов теплообменника, а не вентиляторов. Число вентиляторов: один либо два. | Давление в оригинале названо внешним общим. Оно сохранено как внешнее полное, без подмены статическим. Единица мощности двигателя подписана как ватты, но значения 0.32–3.0 неоднозначны. Сохранена исходная запись без перевода в кВт или Вт. Температуры воды и воздуха в таблицах производительности отсутствуют. Значения нельзя переносить в расчётный режим без подтверждения. 4, 6, 8 — число рядов теплообменника, а не вентиляторов. Число вентиляторов: один либо два.
Рабочие точки и режимы | Рабочие точки и режимы | Рабочие точки и режимы | Рабочие точки и режимы | Рабочие точки и режимы | Рабочие точки и режимы | Рабочие точки и режимы | Рабочие точки и режимы | На главную
Рабочая точка / режим | Рабочая точка / режим | Рабочая точка / режим | Параметр и единица | Параметр и единица | Параметр и единица | Значение | Условия измерения | Условия измерения
4 ряда теплообменника | 4 ряда теплообменника | 4 ряда теплообменника | Холодопроизводительность, кВт | Холодопроизводительность, кВт | Холодопроизводительность, кВт | 22.1 | Температуры воды и воздуха не указаны. Производительность для проектного режима требует подтверждения. | Температуры воды и воздуха не указаны. Производительность для проектного режима требует подтверждения.
4 ряда теплообменника | 4 ряда теплообменника | 4 ряда теплообменника | Теплопроизводительность, кВт | Теплопроизводительность, кВт | Теплопроизводительность, кВт | 34.8 | Температуры воды и воздуха не указаны. Производительность для проектного режима требует подтверждения. | Температуры воды и воздуха не указаны. Производительность для проектного режима требует подтверждения.
4 ряда теплообменника | 4 ряда теплообменника | 4 ряда теплообменника | Расход воздуха, м³/ч | Расход воздуха, м³/ч | Расход воздуха, м³/ч | 4000 | Температуры воды и воздуха не указаны. Производительность для проектного режима требует подтверждения. | Температуры воды и воздуха не указаны. Производительность для проектного режима требует подтверждения.
4 ряда теплообменника | 4 ряда теплообменника | 4 ряда теплообменника | Уровень шума, дБ(А) | Уровень шума, дБ(А) | Уровень шума, дБ(А) | 60 | Температуры воды и воздуха не указаны. Производительность для проектного режима требует подтверждения. | Температуры воды и воздуха не указаны. Производительность для проектного режима требует подтверждения.
4 ряда теплообменника | 4 ряда теплообменника | 4 ряда теплообменника | Теплопроизводительность, кВт | Теплопроизводительность, кВт | Теплопроизводительность, кВт | 34.8 | Температуры воды и воздуха не указаны. Производительность для проектного режима требует подтверждения. | Температуры воды и воздуха не указаны. Производительность для проектного режима требует подтверждения.
4 ряда теплообменника | 4 ряда теплообменника | 4 ряда теплообменника | Холодопроизводительность, кВт | Холодопроизводительность, кВт | Холодопроизводительность, кВт | 22.1 | Температуры воды и воздуха не указаны. Производительность для проектного режима требует подтверждения. | Температуры воды и воздуха не указаны. Производительность для проектного режима требует подтверждения.
4 ряда теплообменника | 4 ряда теплообменника | 4 ряда теплообменника | Расход воздуха, м³/ч | Расход воздуха, м³/ч | Расход воздуха, м³/ч | 4000 | Температуры воды и воздуха не указаны. Производительность для проектного режима требует подтверждения. | Температуры воды и воздуха не указаны. Производительность для проектного режима требует подтверждения.
Дополнительные карты производительности | Дополнительные карты производительности | Дополнительные карты производительности | Дополнительные карты производительности | Дополнительные карты производительности | Дополнительные карты производительности | Дополнительные карты производительности | Дополнительные карты производительности
Дополнительная карта этой модели не загружена. | Дополнительная карта этой модели не загружена. | Дополнительная карта этой модели не загружена. | Дополнительная карта этой модели не загружена. | Дополнительная карта этой модели не загружена. | Дополнительная карта этой модели не загружена. | Дополнительная карта этой модели не загружена. | Дополнительная карта этой модели не загружена. | Дополнительная карта этой модели не загружена.
HX-FAH-45.6-R6 · Hetrix AirFlow | HX-FAH-45.6-R6 · Hetrix AirFlow | HX-FAH-45.6-R6 · Hetrix AirFlow | HX-FAH-45.6-R6 · Hetrix AirFlow | HX-FAH-45.6-R6 · Hetrix AirFlow | HX-FAH-45.6-R6 · Hetrix AirFlow | HX-FAH-45.6-R6 · Hetrix AirFlow | HX-FAH-45.6-R6 · Hetrix AirFlow | На главную
Температуры воды и воздуха в исходной таблице не указаны. Производительность для проектного режима требует подтверждения. | Температуры воды и воздуха в исходной таблице не указаны. Производительность для проектного режима требует подтверждения. | Температуры воды и воздуха в исходной таблице не указаны. Производительность для проектного режима требует подтверждения. | Температуры воды и воздуха в исходной таблице не указаны. Производительность для проектного режима требует подтверждения. | Температуры воды и воздуха в исходной таблице не указаны. Производительность для проектного режима требует подтверждения. | Температуры воды и воздуха в исходной таблице не указаны. Производительность для проектного режима требует подтверждения. | Температуры воды и воздуха в исходной таблице не указаны. Производительность для проектного режима требует подтверждения. | Температуры воды и воздуха в исходной таблице не указаны. Производительность для проектного режима требует подтверждения. | Температуры воды и воздуха в исходной таблице не указаны. Производительность для проектного режима требует подтверждения.
Список моделей |  | Характеристики |  |  | Рабочие точки |  | Карты
Характеристики | Характеристики | Характеристики | Характеристики | Характеристики | Характеристики | Характеристики | Характеристики
Тип оборудования | Тип оборудования | Тип оборудования | Тип оборудования | Канальный воздушный блок | Канальный воздушный блок | Канальный воздушный блок
Электропитание | Электропитание | Электропитание | Электропитание | Не указано в каталоге | Не указано в каталоге | Не указано в каталоге
Габариты Д × Ш × В, мм | Габариты Д × Ш × В, мм | Габариты Д × Ш × В, мм | Габариты Д × Ш × В, мм | 1105 × 1400 × 500 | 1105 × 1400 × 500 | 1105 × 1400 × 500
Масса, кг | Масса, кг | Масса, кг | Масса, кг | — | — | —
Электропитание | Электропитание | Электропитание | Электропитание | Уточняется | Уточняется | Уточняется | Указано внешнее полное давление; оно не заменяет статическое давление. Единица мощности двигателя для значений 0,32–3,0 требует подтверждения. Эти значения нельзя использовать для расчёта электропитания без уточнения единицы. Температуры воды и воздуха в таблицах производительности отсутствуют. Значения нельзя переносить в расчётный режим без подтверждения. 4, 6, 8 — число рядов теплообменника, а не вентиляторов. Число вентиляторов: один либо два. | Указано внешнее полное давление; оно не заменяет статическое давление. Единица мощности двигателя для значений 0,32–3,0 требует подтверждения. Эти значения нельзя использовать для расчёта электропитания без уточнения единицы. Температуры воды и воздуха в таблицах производительности отсутствуют. Значения нельзя переносить в расчётный режим без подтверждения. 4, 6, 8 — число рядов теплообменника, а не вентиляторов. Число вентиляторов: один либо два.
Габариты агрегата Д × Ш × В, мм | Габариты агрегата Д × Ш × В, мм | Габариты агрегата Д × Ш × В, мм | Габариты агрегата Д × Ш × В, мм | 1105 × 1400 × 500 | 1105 × 1400 × 500 | 1105 × 1400 × 500 | Указано внешнее полное давление; оно не заменяет статическое давление. Единица мощности двигателя для значений 0,32–3,0 требует подтверждения. Эти значения нельзя использовать для расчёта электропитания без уточнения единицы. Температуры воды и воздуха в таблицах производительности отсутствуют. Значения нельзя переносить в расчётный режим без подтверждения. 4, 6, 8 — число рядов теплообменника, а не вентиляторов. Число вентиляторов: один либо два. | Указано внешнее полное давление; оно не заменяет статическое давление. Единица мощности двигателя для значений 0,32–3,0 требует подтверждения. Эти значения нельзя использовать для расчёта электропитания без уточнения единицы. Температуры воды и воздуха в таблицах производительности отсутствуют. Значения нельзя переносить в расчётный режим без подтверждения. 4, 6, 8 — число рядов теплообменника, а не вентиляторов. Число вентиляторов: один либо два.
Масса, кг | Масса, кг | Масса, кг | Масса, кг | — | — | — | Указано внешнее полное давление; оно не заменяет статическое давление. Единица мощности двигателя для значений 0,32–3,0 требует подтверждения. Эти значения нельзя использовать для расчёта электропитания без уточнения единицы. Температуры воды и воздуха в таблицах производительности отсутствуют. Значения нельзя переносить в расчётный режим без подтверждения. 4, 6, 8 — число рядов теплообменника, а не вентиляторов. Число вентиляторов: один либо два. | Указано внешнее полное давление; оно не заменяет статическое давление. Единица мощности двигателя для значений 0,32–3,0 требует подтверждения. Эти значения нельзя использовать для расчёта электропитания без уточнения единицы. Температуры воды и воздуха в таблицах производительности отсутствуют. Значения нельзя переносить в расчётный режим без подтверждения. 4, 6, 8 — число рядов теплообменника, а не вентиляторов. Число вентиляторов: один либо два.
Метрика шума | Метрика шума | Метрика шума | Метрика шума | Уровень шума, дБ(А) | Уровень шума, дБ(А) | Уровень шума, дБ(А) | Указано внешнее полное давление; оно не заменяет статическое давление. Единица мощности двигателя для значений 0,32–3,0 требует подтверждения. Эти значения нельзя использовать для расчёта электропитания без уточнения единицы. Температуры воды и воздуха в таблицах производительности отсутствуют. Значения нельзя переносить в расчётный режим без подтверждения. 4, 6, 8 — число рядов теплообменника, а не вентиляторов. Число вентиляторов: один либо два. | Указано внешнее полное давление; оно не заменяет статическое давление. Единица мощности двигателя для значений 0,32–3,0 требует подтверждения. Эти значения нельзя использовать для расчёта электропитания без уточнения единицы. Температуры воды и воздуха в таблицах производительности отсутствуют. Значения нельзя переносить в расчётный режим без подтверждения. 4, 6, 8 — число рядов теплообменника, а не вентиляторов. Число вентиляторов: один либо два.
Статическое давление, Па | Статическое давление, Па | Статическое давление, Па | Статическое давление, Па | — | — | — | Указано внешнее полное давление; оно не заменяет статическое давление. Единица мощности двигателя для значений 0,32–3,0 требует подтверждения. Эти значения нельзя использовать для расчёта электропитания без уточнения единицы. Температуры воды и воздуха в таблицах производительности отсутствуют. Значения нельзя переносить в расчётный режим без подтверждения. 4, 6, 8 — число рядов теплообменника, а не вентиляторов. Число вентиляторов: один либо два. | Указано внешнее полное давление; оно не заменяет статическое давление. Единица мощности двигателя для значений 0,32–3,0 требует подтверждения. Эти значения нельзя использовать для расчёта электропитания без уточнения единицы. Температуры воды и воздуха в таблицах производительности отсутствуют. Значения нельзя переносить в расчётный режим без подтверждения. 4, 6, 8 — число рядов теплообменника, а не вентиляторов. Число вентиляторов: один либо два.
Ряды теплообменника | Ряды теплообменника | Ряды теплообменника | Ряды теплообменника | 6 | 6 | 6 | Указано внешнее полное давление; оно не заменяет статическое давление. Единица мощности двигателя для значений 0,32–3,0 требует подтверждения. Эти значения нельзя использовать для расчёта электропитания без уточнения единицы. Температуры воды и воздуха в таблицах производительности отсутствуют. Значения нельзя переносить в расчётный режим без подтверждения. 4, 6, 8 — число рядов теплообменника, а не вентиляторов. Число вентиляторов: один либо два. | Указано внешнее полное давление; оно не заменяет статическое давление. Единица мощности двигателя для значений 0,32–3,0 требует подтверждения. Эти значения нельзя использовать для расчёта электропитания без уточнения единицы. Температуры воды и воздуха в таблицах производительности отсутствуют. Значения нельзя переносить в расчётный режим без подтверждения. 4, 6, 8 — число рядов теплообменника, а не вентиляторов. Число вентиляторов: один либо два.
Количество вентиляторов | Количество вентиляторов | Количество вентиляторов | Количество вентиляторов | 2 | 2 | 2 | Указано внешнее полное давление; оно не заменяет статическое давление. Единица мощности двигателя для значений 0,32–3,0 требует подтверждения. Эти значения нельзя использовать для расчёта электропитания без уточнения единицы. Температуры воды и воздуха в таблицах производительности отсутствуют. Значения нельзя переносить в расчётный режим без подтверждения. 4, 6, 8 — число рядов теплообменника, а не вентиляторов. Число вентиляторов: один либо два. | Указано внешнее полное давление; оно не заменяет статическое давление. Единица мощности двигателя для значений 0,32–3,0 требует подтверждения. Эти значения нельзя использовать для расчёта электропитания без уточнения единицы. Температуры воды и воздуха в таблицах производительности отсутствуют. Значения нельзя переносить в расчётный режим без подтверждения. 4, 6, 8 — число рядов теплообменника, а не вентиляторов. Число вентиляторов: один либо два.
Внешнее полное давление, Па | Внешнее полное давление, Па | Внешнее полное давление, Па | Внешнее полное давление, Па | 198 | 198 | 198 | Указано внешнее полное давление; оно не заменяет статическое давление. Единица мощности двигателя для значений 0,32–3,0 требует подтверждения. Эти значения нельзя использовать для расчёта электропитания без уточнения единицы. Температуры воды и воздуха в таблицах производительности отсутствуют. Значения нельзя переносить в расчётный режим без подтверждения. 4, 6, 8 — число рядов теплообменника, а не вентиляторов. Число вентиляторов: один либо два. | Указано внешнее полное давление; оно не заменяет статическое давление. Единица мощности двигателя для значений 0,32–3,0 требует подтверждения. Эти значения нельзя использовать для расчёта электропитания без уточнения единицы. Температуры воды и воздуха в таблицах производительности отсутствуют. Значения нельзя переносить в расчётный режим без подтверждения. 4, 6, 8 — число рядов теплообменника, а не вентиляторов. Число вентиляторов: один либо два.
Расход воды при охлаждении, т/ч | Расход воды при охлаждении, т/ч | Расход воды при охлаждении, т/ч | Расход воды при охлаждении, т/ч | 5.2 | 5.2 | 5.2 | Указано внешнее полное давление; оно не заменяет статическое давление. Единица мощности двигателя для значений 0,32–3,0 требует подтверждения. Эти значения нельзя использовать для расчёта электропитания без уточнения единицы. Температуры воды и воздуха в таблицах производительности отсутствуют. Значения нельзя переносить в расчётный режим без подтверждения. 4, 6, 8 — число рядов теплообменника, а не вентиляторов. Число вентиляторов: один либо два. | Указано внешнее полное давление; оно не заменяет статическое давление. Единица мощности двигателя для значений 0,32–3,0 требует подтверждения. Эти значения нельзя использовать для расчёта электропитания без уточнения единицы. Температуры воды и воздуха в таблицах производительности отсутствуют. Значения нельзя переносить в расчётный режим без подтверждения. 4, 6, 8 — число рядов теплообменника, а не вентиляторов. Число вентиляторов: один либо два.
Расход воды при нагреве, т/ч | Расход воды при нагреве, т/ч | Расход воды при нагреве, т/ч | Расход воды при нагреве, т/ч | 4.2 | 4.2 | 4.2 | Указано внешнее полное давление; оно не заменяет статическое давление. Единица мощности двигателя для значений 0,32–3,0 требует подтверждения. Эти значения нельзя использовать для расчёта электропитания без уточнения единицы. Температуры воды и воздуха в таблицах производительности отсутствуют. Значения нельзя переносить в расчётный режим без подтверждения. 4, 6, 8 — число рядов теплообменника, а не вентиляторов. Число вентиляторов: один либо два. | Указано внешнее полное давление; оно не заменяет статическое давление. Единица мощности двигателя для значений 0,32–3,0 требует подтверждения. Эти значения нельзя использовать для расчёта электропитания без уточнения единицы. Температуры воды и воздуха в таблицах производительности отсутствуют. Значения нельзя переносить в расчётный режим без подтверждения. 4, 6, 8 — число рядов теплообменника, а не вентиляторов. Число вентиляторов: один либо два.
Мощность двигателя (единица уточняется) | Мощность двигателя (единица уточняется) | Мощность двигателя (единица уточняется) | Мощность двигателя (единица уточняется) | 0,55 × 2 | 0,55 × 2 | 0,55 × 2 | Указано внешнее полное давление; оно не заменяет статическое давление. Единица мощности двигателя для значений 0,32–3,0 требует подтверждения. Эти значения нельзя использовать для расчёта электропитания без уточнения единицы. Температуры воды и воздуха в таблицах производительности отсутствуют. Значения нельзя переносить в расчётный режим без подтверждения. 4, 6, 8 — число рядов теплообменника, а не вентиляторов. Число вентиляторов: один либо два. | Указано внешнее полное давление; оно не заменяет статическое давление. Единица мощности двигателя для значений 0,32–3,0 требует подтверждения. Эти значения нельзя использовать для расчёта электропитания без уточнения единицы. Температуры воды и воздуха в таблицах производительности отсутствуют. Значения нельзя переносить в расчётный режим без подтверждения. 4, 6, 8 — число рядов теплообменника, а не вентиляторов. Число вентиляторов: один либо два.
Единица мощности двигателя | Единица мощности двигателя | Единица мощности двигателя | Единица мощности двигателя | Единица требует подтверждения | Единица требует подтверждения | Единица требует подтверждения | Указано внешнее полное давление; оно не заменяет статическое давление. Единица мощности двигателя для значений 0,32–3,0 требует подтверждения. Эти значения нельзя использовать для расчёта электропитания без уточнения единицы. Температуры воды и воздуха в таблицах производительности отсутствуют. Значения нельзя переносить в расчётный режим без подтверждения. 4, 6, 8 — число рядов теплообменника, а не вентиляторов. Число вентиляторов: один либо два. | Указано внешнее полное давление; оно не заменяет статическое давление. Единица мощности двигателя для значений 0,32–3,0 требует подтверждения. Эти значения нельзя использовать для расчёта электропитания без уточнения единицы. Температуры воды и воздуха в таблицах производительности отсутствуют. Значения нельзя переносить в расчётный режим без подтверждения. 4, 6, 8 — число рядов теплообменника, а не вентиляторов. Число вентиляторов: один либо два.
Патрубки воды | Патрубки воды | Патрубки воды | Патрубки воды | DN40 (3/2) | DN40 (3/2) | DN40 (3/2) | Указано внешнее полное давление; оно не заменяет статическое давление. Единица мощности двигателя для значений 0,32–3,0 требует подтверждения. Эти значения нельзя использовать для расчёта электропитания без уточнения единицы. Температуры воды и воздуха в таблицах производительности отсутствуют. Значения нельзя переносить в расчётный режим без подтверждения. 4, 6, 8 — число рядов теплообменника, а не вентиляторов. Число вентиляторов: один либо два. | Указано внешнее полное давление; оно не заменяет статическое давление. Единица мощности двигателя для значений 0,32–3,0 требует подтверждения. Эти значения нельзя использовать для расчёта электропитания без уточнения единицы. Температуры воды и воздуха в таблицах производительности отсутствуют. Значения нельзя переносить в расчётный режим без подтверждения. 4, 6, 8 — число рядов теплообменника, а не вентиляторов. Число вентиляторов: один либо два.
Воздуховыпускное отверстие, мм | Воздуховыпускное отверстие, мм | Воздуховыпускное отверстие, мм | Воздуховыпускное отверстие, мм | 2 × (320 × 200) | 2 × (320 × 200) | 2 × (320 × 200) | Указано внешнее полное давление; оно не заменяет статическое давление. Единица мощности двигателя для значений 0,32–3,0 требует подтверждения. Эти значения нельзя использовать для расчёта электропитания без уточнения единицы. Температуры воды и воздуха в таблицах производительности отсутствуют. Значения нельзя переносить в расчётный режим без подтверждения. 4, 6, 8 — число рядов теплообменника, а не вентиляторов. Число вентиляторов: один либо два. | Указано внешнее полное давление; оно не заменяет статическое давление. Единица мощности двигателя для значений 0,32–3,0 требует подтверждения. Эти значения нельзя использовать для расчёта электропитания без уточнения единицы. Температуры воды и воздуха в таблицах производительности отсутствуют. Значения нельзя переносить в расчётный режим без подтверждения. 4, 6, 8 — число рядов теплообменника, а не вентиляторов. Число вентиляторов: один либо два.
Размер E на эскизе, мм | Размер E на эскизе, мм | Размер E на эскизе, мм | Размер E на эскизе, мм | 304 | 304 | 304 | Указано внешнее полное давление; оно не заменяет статическое давление. Единица мощности двигателя для значений 0,32–3,0 требует подтверждения. Эти значения нельзя использовать для расчёта электропитания без уточнения единицы. Температуры воды и воздуха в таблицах производительности отсутствуют. Значения нельзя переносить в расчётный режим без подтверждения. 4, 6, 8 — число рядов теплообменника, а не вентиляторов. Число вентиляторов: один либо два. | Указано внешнее полное давление; оно не заменяет статическое давление. Единица мощности двигателя для значений 0,32–3,0 требует подтверждения. Эти значения нельзя использовать для расчёта электропитания без уточнения единицы. Температуры воды и воздуха в таблицах производительности отсутствуют. Значения нельзя переносить в расчётный режим без подтверждения. 4, 6, 8 — число рядов теплообменника, а не вентиляторов. Число вентиляторов: один либо два.
Размер F на эскизе, мм | Размер F на эскизе, мм | Размер F на эскизе, мм | Размер F на эскизе, мм | 165 | 165 | 165 | Указано внешнее полное давление; оно не заменяет статическое давление. Единица мощности двигателя для значений 0,32–3,0 требует подтверждения. Эти значения нельзя использовать для расчёта электропитания без уточнения единицы. Температуры воды и воздуха в таблицах производительности отсутствуют. Значения нельзя переносить в расчётный режим без подтверждения. 4, 6, 8 — число рядов теплообменника, а не вентиляторов. Число вентиляторов: один либо два. | Указано внешнее полное давление; оно не заменяет статическое давление. Единица мощности двигателя для значений 0,32–3,0 требует подтверждения. Эти значения нельзя использовать для расчёта электропитания без уточнения единицы. Температуры воды и воздуха в таблицах производительности отсутствуют. Значения нельзя переносить в расчётный режим без подтверждения. 4, 6, 8 — число рядов теплообменника, а не вентиляторов. Число вентиляторов: один либо два.
Размер N на эскизе, мм | Размер N на эскизе, мм | Размер N на эскизе, мм | Размер N на эскизе, мм | 600 | 600 | 600 | Указано внешнее полное давление; оно не заменяет статическое давление. Единица мощности двигателя для значений 0,32–3,0 требует подтверждения. Эти значения нельзя использовать для расчёта электропитания без уточнения единицы. Температуры воды и воздуха в таблицах производительности отсутствуют. Значения нельзя переносить в расчётный режим без подтверждения. 4, 6, 8 — число рядов теплообменника, а не вентиляторов. Число вентиляторов: один либо два. | Указано внешнее полное давление; оно не заменяет статическое давление. Единица мощности двигателя для значений 0,32–3,0 требует подтверждения. Эти значения нельзя использовать для расчёта электропитания без уточнения единицы. Температуры воды и воздуха в таблицах производительности отсутствуют. Значения нельзя переносить в расчётный режим без подтверждения. 4, 6, 8 — число рядов теплообменника, а не вентиляторов. Число вентиляторов: один либо два.
Тип вентилятора | Тип вентилятора | Тип вентилятора | Тип вентилятора | Центробежный, с внешним ротором или ременным приводом | Центробежный, с внешним ротором или ременным приводом | Центробежный, с внешним ротором или ременным приводом | Указано внешнее полное давление; оно не заменяет статическое давление. Единица мощности двигателя для значений 0,32–3,0 требует подтверждения. Эти значения нельзя использовать для расчёта электропитания без уточнения единицы. Температуры воды и воздуха в таблицах производительности отсутствуют. Значения нельзя переносить в расчётный режим без подтверждения. 4, 6, 8 — число рядов теплообменника, а не вентиляторов. Число вентиляторов: один либо два. | Указано внешнее полное давление; оно не заменяет статическое давление. Единица мощности двигателя для значений 0,32–3,0 требует подтверждения. Эти значения нельзя использовать для расчёта электропитания без уточнения единицы. Температуры воды и воздуха в таблицах производительности отсутствуют. Значения нельзя переносить в расчётный режим без подтверждения. 4, 6, 8 — число рядов теплообменника, а не вентиляторов. Число вентиляторов: один либо два.
Давление в оригинале названо внешним общим. Оно сохранено как внешнее полное, без подмены статическим. Единица мощности двигателя подписана как ватты, но значения 0.32–3.0 неоднозначны. Сохранена исходная запись без перевода в кВт или Вт. Температуры воды и воздуха в таблицах производительности отсутствуют. Значения нельзя переносить в расчётный режим без подтверждения. 4, 6, 8 — число рядов теплообменника, а не вентиляторов. Число вентиляторов: один либо два. | Давление в оригинале названо внешним общим. Оно сохранено как внешнее полное, без подмены статическим. Единица мощности двигателя подписана как ватты, но значения 0.32–3.0 неоднозначны. Сохранена исходная запись без перевода в кВт или Вт. Температуры воды и воздуха в таблицах производительности отсутствуют. Значения нельзя переносить в расчётный режим без подтверждения. 4, 6, 8 — число рядов теплообменника, а не вентиляторов. Число вентиляторов: один либо два. | Давление в оригинале названо внешним общим. Оно сохранено как внешнее полное, без подмены статическим. Единица мощности двигателя подписана как ватты, но значения 0.32–3.0 неоднозначны. Сохранена исходная запись без перевода в кВт или Вт. Температуры воды и воздуха в таблицах производительности отсутствуют. Значения нельзя переносить в расчётный режим без подтверждения. 4, 6, 8 — число рядов теплообменника, а не вентиляторов. Число вентиляторов: один либо два. | Давление в оригинале названо внешним общим. Оно сохранено как внешнее полное, без подмены статическим. Единица мощности двигателя подписана как ватты, но значения 0.32–3.0 неоднозначны. Сохранена исходная запись без перевода в кВт или Вт. Температуры воды и воздуха в таблицах производительности отсутствуют. Значения нельзя переносить в расчётный режим без подтверждения. 4, 6, 8 — число рядов теплообменника, а не вентиляторов. Число вентиляторов: один либо два. | Давление в оригинале названо внешним общим. Оно сохранено как внешнее полное, без подмены статическим. Единица мощности двигателя подписана как ватты, но значения 0.32–3.0 неоднозначны. Сохранена исходная запись без перевода в кВт или Вт. Температуры воды и воздуха в таблицах производительности отсутствуют. Значения нельзя переносить в расчётный режим без подтверждения. 4, 6, 8 — число рядов теплообменника, а не вентиляторов. Число вентиляторов: один либо два. | Давление в оригинале названо внешним общим. Оно сохранено как внешнее полное, без подмены статическим. Единица мощности двигателя подписана как ватты, но значения 0.32–3.0 неоднозначны. Сохранена исходная запись без перевода в кВт или Вт. Температуры воды и воздуха в таблицах производительности отсутствуют. Значения нельзя переносить в расчётный режим без подтверждения. 4, 6, 8 — число рядов теплообменника, а не вентиляторов. Число вентиляторов: один либо два. | Давление в оригинале названо внешним общим. Оно сохранено как внешнее полное, без подмены статическим. Единица мощности двигателя подписана как ватты, но значения 0.32–3.0 неоднозначны. Сохранена исходная запись без перевода в кВт или Вт. Температуры воды и воздуха в таблицах производительности отсутствуют. Значения нельзя переносить в расчётный режим без подтверждения. 4, 6, 8 — число рядов теплообменника, а не вентиляторов. Число вентиляторов: один либо два. | Давление в оригинале названо внешним общим. Оно сохранено как внешнее полное, без подмены статическим. Единица мощности двигателя подписана как ватты, но значения 0.32–3.0 неоднозначны. Сохранена исходная запись без перевода в кВт или Вт. Температуры воды и воздуха в таблицах производительности отсутствуют. Значения нельзя переносить в расчётный режим без подтверждения. 4, 6, 8 — число рядов теплообменника, а не вентиляторов. Число вентиляторов: один либо два. | Давление в оригинале названо внешним общим. Оно сохранено как внешнее полное, без подмены статическим. Единица мощности двигателя подписана как ватты, но значения 0.32–3.0 неоднозначны. Сохранена исходная запись без перевода в кВт или Вт. Температуры воды и воздуха в таблицах производительности отсутствуют. Значения нельзя переносить в расчётный режим без подтверждения. 4, 6, 8 — число рядов теплообменника, а не вентиляторов. Число вентиляторов: один либо два.
Рабочие точки и режимы | Рабочие точки и режимы | Рабочие точки и режимы | Рабочие точки и режимы | Рабочие точки и режимы | Рабочие точки и режимы | Рабочие точки и режимы | Рабочие точки и режимы | На главную
Рабочая точка / режим | Рабочая точка / режим | Рабочая точка / режим | Параметр и единица | Параметр и единица | Параметр и единица | Значение | Условия измерения | Условия измерения
6 рядов теплообменника | 6 рядов теплообменника | 6 рядов теплообменника | Холодопроизводительность, кВт | Холодопроизводительность, кВт | Холодопроизводительность, кВт | 30.23 | Температуры воды и воздуха не указаны. Производительность для проектного режима требует подтверждения. | Температуры воды и воздуха не указаны. Производительность для проектного режима требует подтверждения.
6 рядов теплообменника | 6 рядов теплообменника | 6 рядов теплообменника | Теплопроизводительность, кВт | Теплопроизводительность, кВт | Теплопроизводительность, кВт | 45.6 | Температуры воды и воздуха не указаны. Производительность для проектного режима требует подтверждения. | Температуры воды и воздуха не указаны. Производительность для проектного режима требует подтверждения.
6 рядов теплообменника | 6 рядов теплообменника | 6 рядов теплообменника | Расход воздуха, м³/ч | Расход воздуха, м³/ч | Расход воздуха, м³/ч | 4000 | Температуры воды и воздуха не указаны. Производительность для проектного режима требует подтверждения. | Температуры воды и воздуха не указаны. Производительность для проектного режима требует подтверждения.
6 рядов теплообменника | 6 рядов теплообменника | 6 рядов теплообменника | Уровень шума, дБ(А) | Уровень шума, дБ(А) | Уровень шума, дБ(А) | 60 | Температуры воды и воздуха не указаны. Производительность для проектного режима требует подтверждения. | Температуры воды и воздуха не указаны. Производительность для проектного режима требует подтверждения.
6 рядов теплообменника | 6 рядов теплообменника | 6 рядов теплообменника | Теплопроизводительность, кВт | Теплопроизводительность, кВт | Теплопроизводительность, кВт | 45.6 | Температуры воды и воздуха не указаны. Производительность для проектного режима требует подтверждения. | Температуры воды и воздуха не указаны. Производительность для проектного режима требует подтверждения.
6 рядов теплообменника | 6 рядов теплообменника | 6 рядов теплообменника | Холодопроизводительность, кВт | Холодопроизводительность, кВт | Холодопроизводительность, кВт | 30.23 | Температуры воды и воздуха не указаны. Производительность для проектного режима требует подтверждения. | Температуры воды и воздуха не указаны. Производительность для проектного режима требует подтверждения.
6 рядов теплообменника | 6 рядов теплообменника | 6 рядов теплообменника | Расход воздуха, м³/ч | Расход воздуха, м³/ч | Расход воздуха, м³/ч | 4000 | Температуры воды и воздуха не указаны. Производительность для проектного режима требует подтверждения. | Температуры воды и воздуха не указаны. Производительность для проектного режима требует подтверждения.
Дополнительные карты производительности | Дополнительные карты производительности | Дополнительные карты производительности | Дополнительные карты производительности | Дополнительные карты производительности | Дополнительные карты производительности | Дополнительные карты производительности | Дополнительные карты производительности
Дополнительная карта этой модели не загружена. | Дополнительная карта этой модели не загружена. | Дополнительная карта этой модели не загружена. | Дополнительная карта этой модели не загружена. | Дополнительная карта этой модели не загружена. | Дополнительная карта этой модели не загружена. | Дополнительная карта этой модели не загружена. | Дополнительная карта этой модели не загружена. | Дополнительная карта этой модели не загружена.
HX-FAH-59-R8 · Hetrix AirFlow | HX-FAH-59-R8 · Hetrix AirFlow | HX-FAH-59-R8 · Hetrix AirFlow | HX-FAH-59-R8 · Hetrix AirFlow | HX-FAH-59-R8 · Hetrix AirFlow | HX-FAH-59-R8 · Hetrix AirFlow | HX-FAH-59-R8 · Hetrix AirFlow | HX-FAH-59-R8 · Hetrix AirFlow | На главную
Температуры воды и воздуха в исходной таблице не указаны. Производительность для проектного режима требует подтверждения. | Температуры воды и воздуха в исходной таблице не указаны. Производительность для проектного режима требует подтверждения. | Температуры воды и воздуха в исходной таблице не указаны. Производительность для проектного режима требует подтверждения. | Температуры воды и воздуха в исходной таблице не указаны. Производительность для проектного режима требует подтверждения. | Температуры воды и воздуха в исходной таблице не указаны. Производительность для проектного режима требует подтверждения. | Температуры воды и воздуха в исходной таблице не указаны. Производительность для проектного режима требует подтверждения. | Температуры воды и воздуха в исходной таблице не указаны. Производительность для проектного режима требует подтверждения. | Температуры воды и воздуха в исходной таблице не указаны. Производительность для проектного режима требует подтверждения. | Температуры воды и воздуха в исходной таблице не указаны. Производительность для проектного режима требует подтверждения.
Список моделей |  | Характеристики |  |  | Рабочие точки |  | Карты
Характеристики | Характеристики | Характеристики | Характеристики | Характеристики | Характеристики | Характеристики | Характеристики
Тип оборудования | Тип оборудования | Тип оборудования | Тип оборудования | Канальный воздушный блок | Канальный воздушный блок | Канальный воздушный блок
Электропитание | Электропитание | Электропитание | Электропитание | Не указано в каталоге | Не указано в каталоге | Не указано в каталоге
Габариты Д × Ш × В, мм | Габариты Д × Ш × В, мм | Габариты Д × Ш × В, мм | Габариты Д × Ш × В, мм | 1105 × 1400 × 500 | 1105 × 1400 × 500 | 1105 × 1400 × 500
Масса, кг | Масса, кг | Масса, кг | Масса, кг | — | — | —
Электропитание | Электропитание | Электропитание | Электропитание | Уточняется | Уточняется | Уточняется | Указано внешнее полное давление; оно не заменяет статическое давление. Единица мощности двигателя для значений 0,32–3,0 требует подтверждения. Эти значения нельзя использовать для расчёта электропитания без уточнения единицы. Температуры воды и воздуха в таблицах производительности отсутствуют. Значения нельзя переносить в расчётный режим без подтверждения. 4, 6, 8 — число рядов теплообменника, а не вентиляторов. Число вентиляторов: один либо два. | Указано внешнее полное давление; оно не заменяет статическое давление. Единица мощности двигателя для значений 0,32–3,0 требует подтверждения. Эти значения нельзя использовать для расчёта электропитания без уточнения единицы. Температуры воды и воздуха в таблицах производительности отсутствуют. Значения нельзя переносить в расчётный режим без подтверждения. 4, 6, 8 — число рядов теплообменника, а не вентиляторов. Число вентиляторов: один либо два.
Габариты агрегата Д × Ш × В, мм | Габариты агрегата Д × Ш × В, мм | Габариты агрегата Д × Ш × В, мм | Габариты агрегата Д × Ш × В, мм | 1105 × 1400 × 500 | 1105 × 1400 × 500 | 1105 × 1400 × 500 | Указано внешнее полное давление; оно не заменяет статическое давление. Единица мощности двигателя для значений 0,32–3,0 требует подтверждения. Эти значения нельзя использовать для расчёта электропитания без уточнения единицы. Температуры воды и воздуха в таблицах производительности отсутствуют. Значения нельзя переносить в расчётный режим без подтверждения. 4, 6, 8 — число рядов теплообменника, а не вентиляторов. Число вентиляторов: один либо два. | Указано внешнее полное давление; оно не заменяет статическое давление. Единица мощности двигателя для значений 0,32–3,0 требует подтверждения. Эти значения нельзя использовать для расчёта электропитания без уточнения единицы. Температуры воды и воздуха в таблицах производительности отсутствуют. Значения нельзя переносить в расчётный режим без подтверждения. 4, 6, 8 — число рядов теплообменника, а не вентиляторов. Число вентиляторов: один либо два.
Масса, кг | Масса, кг | Масса, кг | Масса, кг | — | — | — | Указано внешнее полное давление; оно не заменяет статическое давление. Единица мощности двигателя для значений 0,32–3,0 требует подтверждения. Эти значения нельзя использовать для расчёта электропитания без уточнения единицы. Температуры воды и воздуха в таблицах производительности отсутствуют. Значения нельзя переносить в расчётный режим без подтверждения. 4, 6, 8 — число рядов теплообменника, а не вентиляторов. Число вентиляторов: один либо два. | Указано внешнее полное давление; оно не заменяет статическое давление. Единица мощности двигателя для значений 0,32–3,0 требует подтверждения. Эти значения нельзя использовать для расчёта электропитания без уточнения единицы. Температуры воды и воздуха в таблицах производительности отсутствуют. Значения нельзя переносить в расчётный режим без подтверждения. 4, 6, 8 — число рядов теплообменника, а не вентиляторов. Число вентиляторов: один либо два.
Метрика шума | Метрика шума | Метрика шума | Метрика шума | Уровень шума, дБ(А) | Уровень шума, дБ(А) | Уровень шума, дБ(А) | Указано внешнее полное давление; оно не заменяет статическое давление. Единица мощности двигателя для значений 0,32–3,0 требует подтверждения. Эти значения нельзя использовать для расчёта электропитания без уточнения единицы. Температуры воды и воздуха в таблицах производительности отсутствуют. Значения нельзя переносить в расчётный режим без подтверждения. 4, 6, 8 — число рядов теплообменника, а не вентиляторов. Число вентиляторов: один либо два. | Указано внешнее полное давление; оно не заменяет статическое давление. Единица мощности двигателя для значений 0,32–3,0 требует подтверждения. Эти значения нельзя использовать для расчёта электропитания без уточнения единицы. Температуры воды и воздуха в таблицах производительности отсутствуют. Значения нельзя переносить в расчётный режим без подтверждения. 4, 6, 8 — число рядов теплообменника, а не вентиляторов. Число вентиляторов: один либо два.
Статическое давление, Па | Статическое давление, Па | Статическое давление, Па | Статическое давление, Па | — | — | — | Указано внешнее полное давление; оно не заменяет статическое давление. Единица мощности двигателя для значений 0,32–3,0 требует подтверждения. Эти значения нельзя использовать для расчёта электропитания без уточнения единицы. Температуры воды и воздуха в таблицах производительности отсутствуют. Значения нельзя переносить в расчётный режим без подтверждения. 4, 6, 8 — число рядов теплообменника, а не вентиляторов. Число вентиляторов: один либо два. | Указано внешнее полное давление; оно не заменяет статическое давление. Единица мощности двигателя для значений 0,32–3,0 требует подтверждения. Эти значения нельзя использовать для расчёта электропитания без уточнения единицы. Температуры воды и воздуха в таблицах производительности отсутствуют. Значения нельзя переносить в расчётный режим без подтверждения. 4, 6, 8 — число рядов теплообменника, а не вентиляторов. Число вентиляторов: один либо два.
Ряды теплообменника | Ряды теплообменника | Ряды теплообменника | Ряды теплообменника | 8 | 8 | 8 | Указано внешнее полное давление; оно не заменяет статическое давление. Единица мощности двигателя для значений 0,32–3,0 требует подтверждения. Эти значения нельзя использовать для расчёта электропитания без уточнения единицы. Температуры воды и воздуха в таблицах производительности отсутствуют. Значения нельзя переносить в расчётный режим без подтверждения. 4, 6, 8 — число рядов теплообменника, а не вентиляторов. Число вентиляторов: один либо два. | Указано внешнее полное давление; оно не заменяет статическое давление. Единица мощности двигателя для значений 0,32–3,0 требует подтверждения. Эти значения нельзя использовать для расчёта электропитания без уточнения единицы. Температуры воды и воздуха в таблицах производительности отсутствуют. Значения нельзя переносить в расчётный режим без подтверждения. 4, 6, 8 — число рядов теплообменника, а не вентиляторов. Число вентиляторов: один либо два.
Количество вентиляторов | Количество вентиляторов | Количество вентиляторов | Количество вентиляторов | 2 | 2 | 2 | Указано внешнее полное давление; оно не заменяет статическое давление. Единица мощности двигателя для значений 0,32–3,0 требует подтверждения. Эти значения нельзя использовать для расчёта электропитания без уточнения единицы. Температуры воды и воздуха в таблицах производительности отсутствуют. Значения нельзя переносить в расчётный режим без подтверждения. 4, 6, 8 — число рядов теплообменника, а не вентиляторов. Число вентиляторов: один либо два. | Указано внешнее полное давление; оно не заменяет статическое давление. Единица мощности двигателя для значений 0,32–3,0 требует подтверждения. Эти значения нельзя использовать для расчёта электропитания без уточнения единицы. Температуры воды и воздуха в таблицах производительности отсутствуют. Значения нельзя переносить в расчётный режим без подтверждения. 4, 6, 8 — число рядов теплообменника, а не вентиляторов. Число вентиляторов: один либо два.
Внешнее полное давление, Па | Внешнее полное давление, Па | Внешнее полное давление, Па | Внешнее полное давление, Па | 146 | 146 | 146 | Указано внешнее полное давление; оно не заменяет статическое давление. Единица мощности двигателя для значений 0,32–3,0 требует подтверждения. Эти значения нельзя использовать для расчёта электропитания без уточнения единицы. Температуры воды и воздуха в таблицах производительности отсутствуют. Значения нельзя переносить в расчётный режим без подтверждения. 4, 6, 8 — число рядов теплообменника, а не вентиляторов. Число вентиляторов: один либо два. | Указано внешнее полное давление; оно не заменяет статическое давление. Единица мощности двигателя для значений 0,32–3,0 требует подтверждения. Эти значения нельзя использовать для расчёта электропитания без уточнения единицы. Температуры воды и воздуха в таблицах производительности отсутствуют. Значения нельзя переносить в расчётный режим без подтверждения. 4, 6, 8 — число рядов теплообменника, а не вентиляторов. Число вентиляторов: один либо два.
Расход воды при охлаждении, т/ч | Расход воды при охлаждении, т/ч | Расход воды при охлаждении, т/ч | Расход воды при охлаждении, т/ч | 7.76 | 7.76 | 7.76 | Указано внешнее полное давление; оно не заменяет статическое давление. Единица мощности двигателя для значений 0,32–3,0 требует подтверждения. Эти значения нельзя использовать для расчёта электропитания без уточнения единицы. Температуры воды и воздуха в таблицах производительности отсутствуют. Значения нельзя переносить в расчётный режим без подтверждения. 4, 6, 8 — число рядов теплообменника, а не вентиляторов. Число вентиляторов: один либо два. | Указано внешнее полное давление; оно не заменяет статическое давление. Единица мощности двигателя для значений 0,32–3,0 требует подтверждения. Эти значения нельзя использовать для расчёта электропитания без уточнения единицы. Температуры воды и воздуха в таблицах производительности отсутствуют. Значения нельзя переносить в расчётный режим без подтверждения. 4, 6, 8 — число рядов теплообменника, а не вентиляторов. Число вентиляторов: один либо два.
Расход воды при нагреве, т/ч | Расход воды при нагреве, т/ч | Расход воды при нагреве, т/ч | Расход воды при нагреве, т/ч | 5.5 | 5.5 | 5.5 | Указано внешнее полное давление; оно не заменяет статическое давление. Единица мощности двигателя для значений 0,32–3,0 требует подтверждения. Эти значения нельзя использовать для расчёта электропитания без уточнения единицы. Температуры воды и воздуха в таблицах производительности отсутствуют. Значения нельзя переносить в расчётный режим без подтверждения. 4, 6, 8 — число рядов теплообменника, а не вентиляторов. Число вентиляторов: один либо два. | Указано внешнее полное давление; оно не заменяет статическое давление. Единица мощности двигателя для значений 0,32–3,0 требует подтверждения. Эти значения нельзя использовать для расчёта электропитания без уточнения единицы. Температуры воды и воздуха в таблицах производительности отсутствуют. Значения нельзя переносить в расчётный режим без подтверждения. 4, 6, 8 — число рядов теплообменника, а не вентиляторов. Число вентиляторов: один либо два.
Мощность двигателя (единица уточняется) | Мощность двигателя (единица уточняется) | Мощность двигателя (единица уточняется) | Мощность двигателя (единица уточняется) | 0,55 × 2 | 0,55 × 2 | 0,55 × 2 | Указано внешнее полное давление; оно не заменяет статическое давление. Единица мощности двигателя для значений 0,32–3,0 требует подтверждения. Эти значения нельзя использовать для расчёта электропитания без уточнения единицы. Температуры воды и воздуха в таблицах производительности отсутствуют. Значения нельзя переносить в расчётный режим без подтверждения. 4, 6, 8 — число рядов теплообменника, а не вентиляторов. Число вентиляторов: один либо два. | Указано внешнее полное давление; оно не заменяет статическое давление. Единица мощности двигателя для значений 0,32–3,0 требует подтверждения. Эти значения нельзя использовать для расчёта электропитания без уточнения единицы. Температуры воды и воздуха в таблицах производительности отсутствуют. Значения нельзя переносить в расчётный режим без подтверждения. 4, 6, 8 — число рядов теплообменника, а не вентиляторов. Число вентиляторов: один либо два.
Единица мощности двигателя | Единица мощности двигателя | Единица мощности двигателя | Единица мощности двигателя | Единица требует подтверждения | Единица требует подтверждения | Единица требует подтверждения | Указано внешнее полное давление; оно не заменяет статическое давление. Единица мощности двигателя для значений 0,32–3,0 требует подтверждения. Эти значения нельзя использовать для расчёта электропитания без уточнения единицы. Температуры воды и воздуха в таблицах производительности отсутствуют. Значения нельзя переносить в расчётный режим без подтверждения. 4, 6, 8 — число рядов теплообменника, а не вентиляторов. Число вентиляторов: один либо два. | Указано внешнее полное давление; оно не заменяет статическое давление. Единица мощности двигателя для значений 0,32–3,0 требует подтверждения. Эти значения нельзя использовать для расчёта электропитания без уточнения единицы. Температуры воды и воздуха в таблицах производительности отсутствуют. Значения нельзя переносить в расчётный режим без подтверждения. 4, 6, 8 — число рядов теплообменника, а не вентиляторов. Число вентиляторов: один либо два.
Патрубки воды | Патрубки воды | Патрубки воды | Патрубки воды | DN40 (3/2) | DN40 (3/2) | DN40 (3/2) | Указано внешнее полное давление; оно не заменяет статическое давление. Единица мощности двигателя для значений 0,32–3,0 требует подтверждения. Эти значения нельзя использовать для расчёта электропитания без уточнения единицы. Температуры воды и воздуха в таблицах производительности отсутствуют. Значения нельзя переносить в расчётный режим без подтверждения. 4, 6, 8 — число рядов теплообменника, а не вентиляторов. Число вентиляторов: один либо два. | Указано внешнее полное давление; оно не заменяет статическое давление. Единица мощности двигателя для значений 0,32–3,0 требует подтверждения. Эти значения нельзя использовать для расчёта электропитания без уточнения единицы. Температуры воды и воздуха в таблицах производительности отсутствуют. Значения нельзя переносить в расчётный режим без подтверждения. 4, 6, 8 — число рядов теплообменника, а не вентиляторов. Число вентиляторов: один либо два.
Воздуховыпускное отверстие, мм | Воздуховыпускное отверстие, мм | Воздуховыпускное отверстие, мм | Воздуховыпускное отверстие, мм | 2 × (320 × 200) | 2 × (320 × 200) | 2 × (320 × 200) | Указано внешнее полное давление; оно не заменяет статическое давление. Единица мощности двигателя для значений 0,32–3,0 требует подтверждения. Эти значения нельзя использовать для расчёта электропитания без уточнения единицы. Температуры воды и воздуха в таблицах производительности отсутствуют. Значения нельзя переносить в расчётный режим без подтверждения. 4, 6, 8 — число рядов теплообменника, а не вентиляторов. Число вентиляторов: один либо два. | Указано внешнее полное давление; оно не заменяет статическое давление. Единица мощности двигателя для значений 0,32–3,0 требует подтверждения. Эти значения нельзя использовать для расчёта электропитания без уточнения единицы. Температуры воды и воздуха в таблицах производительности отсутствуют. Значения нельзя переносить в расчётный режим без подтверждения. 4, 6, 8 — число рядов теплообменника, а не вентиляторов. Число вентиляторов: один либо два.
Размер E на эскизе, мм | Размер E на эскизе, мм | Размер E на эскизе, мм | Размер E на эскизе, мм | 304 | 304 | 304 | Указано внешнее полное давление; оно не заменяет статическое давление. Единица мощности двигателя для значений 0,32–3,0 требует подтверждения. Эти значения нельзя использовать для расчёта электропитания без уточнения единицы. Температуры воды и воздуха в таблицах производительности отсутствуют. Значения нельзя переносить в расчётный режим без подтверждения. 4, 6, 8 — число рядов теплообменника, а не вентиляторов. Число вентиляторов: один либо два. | Указано внешнее полное давление; оно не заменяет статическое давление. Единица мощности двигателя для значений 0,32–3,0 требует подтверждения. Эти значения нельзя использовать для расчёта электропитания без уточнения единицы. Температуры воды и воздуха в таблицах производительности отсутствуют. Значения нельзя переносить в расчётный режим без подтверждения. 4, 6, 8 — число рядов теплообменника, а не вентиляторов. Число вентиляторов: один либо два.
Размер F на эскизе, мм | Размер F на эскизе, мм | Размер F на эскизе, мм | Размер F на эскизе, мм | 231 | 231 | 231 | Указано внешнее полное давление; оно не заменяет статическое давление. Единица мощности двигателя для значений 0,32–3,0 требует подтверждения. Эти значения нельзя использовать для расчёта электропитания без уточнения единицы. Температуры воды и воздуха в таблицах производительности отсутствуют. Значения нельзя переносить в расчётный режим без подтверждения. 4, 6, 8 — число рядов теплообменника, а не вентиляторов. Число вентиляторов: один либо два. | Указано внешнее полное давление; оно не заменяет статическое давление. Единица мощности двигателя для значений 0,32–3,0 требует подтверждения. Эти значения нельзя использовать для расчёта электропитания без уточнения единицы. Температуры воды и воздуха в таблицах производительности отсутствуют. Значения нельзя переносить в расчётный режим без подтверждения. 4, 6, 8 — число рядов теплообменника, а не вентиляторов. Число вентиляторов: один либо два.
Размер N на эскизе, мм | Размер N на эскизе, мм | Размер N на эскизе, мм | Размер N на эскизе, мм | 600 | 600 | 600 | Указано внешнее полное давление; оно не заменяет статическое давление. Единица мощности двигателя для значений 0,32–3,0 требует подтверждения. Эти значения нельзя использовать для расчёта электропитания без уточнения единицы. Температуры воды и воздуха в таблицах производительности отсутствуют. Значения нельзя переносить в расчётный режим без подтверждения. 4, 6, 8 — число рядов теплообменника, а не вентиляторов. Число вентиляторов: один либо два. | Указано внешнее полное давление; оно не заменяет статическое давление. Единица мощности двигателя для значений 0,32–3,0 требует подтверждения. Эти значения нельзя использовать для расчёта электропитания без уточнения единицы. Температуры воды и воздуха в таблицах производительности отсутствуют. Значения нельзя переносить в расчётный режим без подтверждения. 4, 6, 8 — число рядов теплообменника, а не вентиляторов. Число вентиляторов: один либо два.
Тип вентилятора | Тип вентилятора | Тип вентилятора | Тип вентилятора | Центробежный, с внешним ротором или ременным приводом | Центробежный, с внешним ротором или ременным приводом | Центробежный, с внешним ротором или ременным приводом | Указано внешнее полное давление; оно не заменяет статическое давление. Единица мощности двигателя для значений 0,32–3,0 требует подтверждения. Эти значения нельзя использовать для расчёта электропитания без уточнения единицы. Температуры воды и воздуха в таблицах производительности отсутствуют. Значения нельзя переносить в расчётный режим без подтверждения. 4, 6, 8 — число рядов теплообменника, а не вентиляторов. Число вентиляторов: один либо два. | Указано внешнее полное давление; оно не заменяет статическое давление. Единица мощности двигателя для значений 0,32–3,0 требует подтверждения. Эти значения нельзя использовать для расчёта электропитания без уточнения единицы. Температуры воды и воздуха в таблицах производительности отсутствуют. Значения нельзя переносить в расчётный режим без подтверждения. 4, 6, 8 — число рядов теплообменника, а не вентиляторов. Число вентиляторов: один либо два.
Давление в оригинале названо внешним общим. Оно сохранено как внешнее полное, без подмены статическим. Единица мощности двигателя подписана как ватты, но значения 0.32–3.0 неоднозначны. Сохранена исходная запись без перевода в кВт или Вт. Температуры воды и воздуха в таблицах производительности отсутствуют. Значения нельзя переносить в расчётный режим без подтверждения. 4, 6, 8 — число рядов теплообменника, а не вентиляторов. Число вентиляторов: один либо два. | Давление в оригинале названо внешним общим. Оно сохранено как внешнее полное, без подмены статическим. Единица мощности двигателя подписана как ватты, но значения 0.32–3.0 неоднозначны. Сохранена исходная запись без перевода в кВт или Вт. Температуры воды и воздуха в таблицах производительности отсутствуют. Значения нельзя переносить в расчётный режим без подтверждения. 4, 6, 8 — число рядов теплообменника, а не вентиляторов. Число вентиляторов: один либо два. | Давление в оригинале названо внешним общим. Оно сохранено как внешнее полное, без подмены статическим. Единица мощности двигателя подписана как ватты, но значения 0.32–3.0 неоднозначны. Сохранена исходная запись без перевода в кВт или Вт. Температуры воды и воздуха в таблицах производительности отсутствуют. Значения нельзя переносить в расчётный режим без подтверждения. 4, 6, 8 — число рядов теплообменника, а не вентиляторов. Число вентиляторов: один либо два. | Давление в оригинале названо внешним общим. Оно сохранено как внешнее полное, без подмены статическим. Единица мощности двигателя подписана как ватты, но значения 0.32–3.0 неоднозначны. Сохранена исходная запись без перевода в кВт или Вт. Температуры воды и воздуха в таблицах производительности отсутствуют. Значения нельзя переносить в расчётный режим без подтверждения. 4, 6, 8 — число рядов теплообменника, а не вентиляторов. Число вентиляторов: один либо два. | Давление в оригинале названо внешним общим. Оно сохранено как внешнее полное, без подмены статическим. Единица мощности двигателя подписана как ватты, но значения 0.32–3.0 неоднозначны. Сохранена исходная запись без перевода в кВт или Вт. Температуры воды и воздуха в таблицах производительности отсутствуют. Значения нельзя переносить в расчётный режим без подтверждения. 4, 6, 8 — число рядов теплообменника, а не вентиляторов. Число вентиляторов: один либо два. | Давление в оригинале названо внешним общим. Оно сохранено как внешнее полное, без подмены статическим. Единица мощности двигателя подписана как ватты, но значения 0.32–3.0 неоднозначны. Сохранена исходная запись без перевода в кВт или Вт. Температуры воды и воздуха в таблицах производительности отсутствуют. Значения нельзя переносить в расчётный режим без подтверждения. 4, 6, 8 — число рядов теплообменника, а не вентиляторов. Число вентиляторов: один либо два. | Давление в оригинале названо внешним общим. Оно сохранено как внешнее полное, без подмены статическим. Единица мощности двигателя подписана как ватты, но значения 0.32–3.0 неоднозначны. Сохранена исходная запись без перевода в кВт или Вт. Температуры воды и воздуха в таблицах производительности отсутствуют. Значения нельзя переносить в расчётный режим без подтверждения. 4, 6, 8 — число рядов теплообменника, а не вентиляторов. Число вентиляторов: один либо два. | Давление в оригинале названо внешним общим. Оно сохранено как внешнее полное, без подмены статическим. Единица мощности двигателя подписана как ватты, но значения 0.32–3.0 неоднозначны. Сохранена исходная запись без перевода в кВт или Вт. Температуры воды и воздуха в таблицах производительности отсутствуют. Значения нельзя переносить в расчётный режим без подтверждения. 4, 6, 8 — число рядов теплообменника, а не вентиляторов. Число вентиляторов: один либо два. | Давление в оригинале названо внешним общим. Оно сохранено как внешнее полное, без подмены статическим. Единица мощности двигателя подписана как ватты, но значения 0.32–3.0 неоднозначны. Сохранена исходная запись без перевода в кВт или Вт. Температуры воды и воздуха в таблицах производительности отсутствуют. Значения нельзя переносить в расчётный режим без подтверждения. 4, 6, 8 — число рядов теплообменника, а не вентиляторов. Число вентиляторов: один либо два.
Рабочие точки и режимы | Рабочие точки и режимы | Рабочие точки и режимы | Рабочие точки и режимы | Рабочие точки и режимы | Рабочие точки и режимы | Рабочие точки и режимы | Рабочие точки и режимы | На главную
Рабочая точка / режим | Рабочая точка / режим | Рабочая точка / режим | Параметр и единица | Параметр и единица | Параметр и единица | Значение | Условия измерения | Условия измерения
8 рядов теплообменника | 8 рядов теплообменника | 8 рядов теплообменника | Холодопроизводительность, кВт | Холодопроизводительность, кВт | Холодопроизводительность, кВт | 39.39 | Температуры воды и воздуха не указаны. Производительность для проектного режима требует подтверждения. | Температуры воды и воздуха не указаны. Производительность для проектного режима требует подтверждения.
8 рядов теплообменника | 8 рядов теплообменника | 8 рядов теплообменника | Теплопроизводительность, кВт | Теплопроизводительность, кВт | Теплопроизводительность, кВт | 59 | Температуры воды и воздуха не указаны. Производительность для проектного режима требует подтверждения. | Температуры воды и воздуха не указаны. Производительность для проектного режима требует подтверждения.
8 рядов теплообменника | 8 рядов теплообменника | 8 рядов теплообменника | Расход воздуха, м³/ч | Расход воздуха, м³/ч | Расход воздуха, м³/ч | 4000 | Температуры воды и воздуха не указаны. Производительность для проектного режима требует подтверждения. | Температуры воды и воздуха не указаны. Производительность для проектного режима требует подтверждения.
8 рядов теплообменника | 8 рядов теплообменника | 8 рядов теплообменника | Уровень шума, дБ(А) | Уровень шума, дБ(А) | Уровень шума, дБ(А) | 60 | Температуры воды и воздуха не указаны. Производительность для проектного режима требует подтверждения. | Температуры воды и воздуха не указаны. Производительность для проектного режима требует подтверждения.
8 рядов теплообменника | 8 рядов теплообменника | 8 рядов теплообменника | Теплопроизводительность, кВт | Теплопроизводительность, кВт | Теплопроизводительность, кВт | 59 | Температуры воды и воздуха не указаны. Производительность для проектного режима требует подтверждения. | Температуры воды и воздуха не указаны. Производительность для проектного режима требует подтверждения.
8 рядов теплообменника | 8 рядов теплообменника | 8 рядов теплообменника | Холодопроизводительность, кВт | Холодопроизводительность, кВт | Холодопроизводительность, кВт | 39.39 | Температуры воды и воздуха не указаны. Производительность для проектного режима требует подтверждения. | Температуры воды и воздуха не указаны. Производительность для проектного режима требует подтверждения.
8 рядов теплообменника | 8 рядов теплообменника | 8 рядов теплообменника | Расход воздуха, м³/ч | Расход воздуха, м³/ч | Расход воздуха, м³/ч | 4000 | Температуры воды и воздуха не указаны. Производительность для проектного режима требует подтверждения. | Температуры воды и воздуха не указаны. Производительность для проектного режима требует подтверждения.
Дополнительные карты производительности | Дополнительные карты производительности | Дополнительные карты производительности | Дополнительные карты производительности | Дополнительные карты производительности | Дополнительные карты производительности | Дополнительные карты производительности | Дополнительные карты производительности
Дополнительная карта этой модели не загружена. | Дополнительная карта этой модели не загружена. | Дополнительная карта этой модели не загружена. | Дополнительная карта этой модели не загружена. | Дополнительная карта этой модели не загружена. | Дополнительная карта этой модели не загружена. | Дополнительная карта этой модели не загружена. | Дополнительная карта этой модели не загружена. | Дополнительная карта этой модели не загружена.
HX-FAH-43.6-R4 · Hetrix AirFlow | HX-FAH-43.6-R4 · Hetrix AirFlow | HX-FAH-43.6-R4 · Hetrix AirFlow | HX-FAH-43.6-R4 · Hetrix AirFlow | HX-FAH-43.6-R4 · Hetrix AirFlow | HX-FAH-43.6-R4 · Hetrix AirFlow | HX-FAH-43.6-R4 · Hetrix AirFlow | HX-FAH-43.6-R4 · Hetrix AirFlow | На главную
Температуры воды и воздуха в исходной таблице не указаны. Производительность для проектного режима требует подтверждения. | Температуры воды и воздуха в исходной таблице не указаны. Производительность для проектного режима требует подтверждения. | Температуры воды и воздуха в исходной таблице не указаны. Производительность для проектного режима требует подтверждения. | Температуры воды и воздуха в исходной таблице не указаны. Производительность для проектного режима требует подтверждения. | Температуры воды и воздуха в исходной таблице не указаны. Производительность для проектного режима требует подтверждения. | Температуры воды и воздуха в исходной таблице не указаны. Производительность для проектного режима требует подтверждения. | Температуры воды и воздуха в исходной таблице не указаны. Производительность для проектного режима требует подтверждения. | Температуры воды и воздуха в исходной таблице не указаны. Производительность для проектного режима требует подтверждения. | Температуры воды и воздуха в исходной таблице не указаны. Производительность для проектного режима требует подтверждения.
Список моделей |  | Характеристики |  |  | Рабочие точки |  | Карты
Характеристики | Характеристики | Характеристики | Характеристики | Характеристики | Характеристики | Характеристики | Характеристики
Тип оборудования | Тип оборудования | Тип оборудования | Тип оборудования | Канальный воздушный блок | Канальный воздушный блок | Канальный воздушный блок
Электропитание | Электропитание | Электропитание | Электропитание | Не указано в каталоге | Не указано в каталоге | Не указано в каталоге
Габариты Д × Ш × В, мм | Габариты Д × Ш × В, мм | Габариты Д × Ш × В, мм | Габариты Д × Ш × В, мм | 1105 × 1680 × 500 | 1105 × 1680 × 500 | 1105 × 1680 × 500
Масса, кг | Масса, кг | Масса, кг | Масса, кг | — | — | —
Электропитание | Электропитание | Электропитание | Электропитание | Уточняется | Уточняется | Уточняется | Указано внешнее полное давление; оно не заменяет статическое давление. Единица мощности двигателя для значений 0,32–3,0 требует подтверждения. Эти значения нельзя использовать для расчёта электропитания без уточнения единицы. Температуры воды и воздуха в таблицах производительности отсутствуют. Значения нельзя переносить в расчётный режим без подтверждения. 4, 6, 8 — число рядов теплообменника, а не вентиляторов. Число вентиляторов: один либо два. | Указано внешнее полное давление; оно не заменяет статическое давление. Единица мощности двигателя для значений 0,32–3,0 требует подтверждения. Эти значения нельзя использовать для расчёта электропитания без уточнения единицы. Температуры воды и воздуха в таблицах производительности отсутствуют. Значения нельзя переносить в расчётный режим без подтверждения. 4, 6, 8 — число рядов теплообменника, а не вентиляторов. Число вентиляторов: один либо два.
Габариты агрегата Д × Ш × В, мм | Габариты агрегата Д × Ш × В, мм | Габариты агрегата Д × Ш × В, мм | Габариты агрегата Д × Ш × В, мм | 1105 × 1680 × 500 | 1105 × 1680 × 500 | 1105 × 1680 × 500 | Указано внешнее полное давление; оно не заменяет статическое давление. Единица мощности двигателя для значений 0,32–3,0 требует подтверждения. Эти значения нельзя использовать для расчёта электропитания без уточнения единицы. Температуры воды и воздуха в таблицах производительности отсутствуют. Значения нельзя переносить в расчётный режим без подтверждения. 4, 6, 8 — число рядов теплообменника, а не вентиляторов. Число вентиляторов: один либо два. | Указано внешнее полное давление; оно не заменяет статическое давление. Единица мощности двигателя для значений 0,32–3,0 требует подтверждения. Эти значения нельзя использовать для расчёта электропитания без уточнения единицы. Температуры воды и воздуха в таблицах производительности отсутствуют. Значения нельзя переносить в расчётный режим без подтверждения. 4, 6, 8 — число рядов теплообменника, а не вентиляторов. Число вентиляторов: один либо два.
Масса, кг | Масса, кг | Масса, кг | Масса, кг | — | — | — | Указано внешнее полное давление; оно не заменяет статическое давление. Единица мощности двигателя для значений 0,32–3,0 требует подтверждения. Эти значения нельзя использовать для расчёта электропитания без уточнения единицы. Температуры воды и воздуха в таблицах производительности отсутствуют. Значения нельзя переносить в расчётный режим без подтверждения. 4, 6, 8 — число рядов теплообменника, а не вентиляторов. Число вентиляторов: один либо два. | Указано внешнее полное давление; оно не заменяет статическое давление. Единица мощности двигателя для значений 0,32–3,0 требует подтверждения. Эти значения нельзя использовать для расчёта электропитания без уточнения единицы. Температуры воды и воздуха в таблицах производительности отсутствуют. Значения нельзя переносить в расчётный режим без подтверждения. 4, 6, 8 — число рядов теплообменника, а не вентиляторов. Число вентиляторов: один либо два.
Метрика шума | Метрика шума | Метрика шума | Метрика шума | Уровень шума, дБ(А) | Уровень шума, дБ(А) | Уровень шума, дБ(А) | Указано внешнее полное давление; оно не заменяет статическое давление. Единица мощности двигателя для значений 0,32–3,0 требует подтверждения. Эти значения нельзя использовать для расчёта электропитания без уточнения единицы. Температуры воды и воздуха в таблицах производительности отсутствуют. Значения нельзя переносить в расчётный режим без подтверждения. 4, 6, 8 — число рядов теплообменника, а не вентиляторов. Число вентиляторов: один либо два. | Указано внешнее полное давление; оно не заменяет статическое давление. Единица мощности двигателя для значений 0,32–3,0 требует подтверждения. Эти значения нельзя использовать для расчёта электропитания без уточнения единицы. Температуры воды и воздуха в таблицах производительности отсутствуют. Значения нельзя переносить в расчётный режим без подтверждения. 4, 6, 8 — число рядов теплообменника, а не вентиляторов. Число вентиляторов: один либо два.
Статическое давление, Па | Статическое давление, Па | Статическое давление, Па | Статическое давление, Па | — | — | — | Указано внешнее полное давление; оно не заменяет статическое давление. Единица мощности двигателя для значений 0,32–3,0 требует подтверждения. Эти значения нельзя использовать для расчёта электропитания без уточнения единицы. Температуры воды и воздуха в таблицах производительности отсутствуют. Значения нельзя переносить в расчётный режим без подтверждения. 4, 6, 8 — число рядов теплообменника, а не вентиляторов. Число вентиляторов: один либо два. | Указано внешнее полное давление; оно не заменяет статическое давление. Единица мощности двигателя для значений 0,32–3,0 требует подтверждения. Эти значения нельзя использовать для расчёта электропитания без уточнения единицы. Температуры воды и воздуха в таблицах производительности отсутствуют. Значения нельзя переносить в расчётный режим без подтверждения. 4, 6, 8 — число рядов теплообменника, а не вентиляторов. Число вентиляторов: один либо два.
Ряды теплообменника | Ряды теплообменника | Ряды теплообменника | Ряды теплообменника | 4 | 4 | 4 | Указано внешнее полное давление; оно не заменяет статическое давление. Единица мощности двигателя для значений 0,32–3,0 требует подтверждения. Эти значения нельзя использовать для расчёта электропитания без уточнения единицы. Температуры воды и воздуха в таблицах производительности отсутствуют. Значения нельзя переносить в расчётный режим без подтверждения. 4, 6, 8 — число рядов теплообменника, а не вентиляторов. Число вентиляторов: один либо два. | Указано внешнее полное давление; оно не заменяет статическое давление. Единица мощности двигателя для значений 0,32–3,0 требует подтверждения. Эти значения нельзя использовать для расчёта электропитания без уточнения единицы. Температуры воды и воздуха в таблицах производительности отсутствуют. Значения нельзя переносить в расчётный режим без подтверждения. 4, 6, 8 — число рядов теплообменника, а не вентиляторов. Число вентиляторов: один либо два.
Количество вентиляторов | Количество вентиляторов | Количество вентиляторов | Количество вентиляторов | 2 | 2 | 2 | Указано внешнее полное давление; оно не заменяет статическое давление. Единица мощности двигателя для значений 0,32–3,0 требует подтверждения. Эти значения нельзя использовать для расчёта электропитания без уточнения единицы. Температуры воды и воздуха в таблицах производительности отсутствуют. Значения нельзя переносить в расчётный режим без подтверждения. 4, 6, 8 — число рядов теплообменника, а не вентиляторов. Число вентиляторов: один либо два. | Указано внешнее полное давление; оно не заменяет статическое давление. Единица мощности двигателя для значений 0,32–3,0 требует подтверждения. Эти значения нельзя использовать для расчёта электропитания без уточнения единицы. Температуры воды и воздуха в таблицах производительности отсутствуют. Значения нельзя переносить в расчётный режим без подтверждения. 4, 6, 8 — число рядов теплообменника, а не вентиляторов. Число вентиляторов: один либо два.
Внешнее полное давление, Па | Внешнее полное давление, Па | Внешнее полное давление, Па | Внешнее полное давление, Па | 246 | 246 | 246 | Указано внешнее полное давление; оно не заменяет статическое давление. Единица мощности двигателя для значений 0,32–3,0 требует подтверждения. Эти значения нельзя использовать для расчёта электропитания без уточнения единицы. Температуры воды и воздуха в таблицах производительности отсутствуют. Значения нельзя переносить в расчётный режим без подтверждения. 4, 6, 8 — число рядов теплообменника, а не вентиляторов. Число вентиляторов: один либо два. | Указано внешнее полное давление; оно не заменяет статическое давление. Единица мощности двигателя для значений 0,32–3,0 требует подтверждения. Эти значения нельзя использовать для расчёта электропитания без уточнения единицы. Температуры воды и воздуха в таблицах производительности отсутствуют. Значения нельзя переносить в расчётный режим без подтверждения. 4, 6, 8 — число рядов теплообменника, а не вентиляторов. Число вентиляторов: один либо два.
Расход воды при охлаждении, т/ч | Расход воды при охлаждении, т/ч | Расход воды при охлаждении, т/ч | Расход воды при охлаждении, т/ч | 4.76 | 4.76 | 4.76 | Указано внешнее полное давление; оно не заменяет статическое давление. Единица мощности двигателя для значений 0,32–3,0 требует подтверждения. Эти значения нельзя использовать для расчёта электропитания без уточнения единицы. Температуры воды и воздуха в таблицах производительности отсутствуют. Значения нельзя переносить в расчётный режим без подтверждения. 4, 6, 8 — число рядов теплообменника, а не вентиляторов. Число вентиляторов: один либо два. | Указано внешнее полное давление; оно не заменяет статическое давление. Единица мощности двигателя для значений 0,32–3,0 требует подтверждения. Эти значения нельзя использовать для расчёта электропитания без уточнения единицы. Температуры воды и воздуха в таблицах производительности отсутствуют. Значения нельзя переносить в расчётный режим без подтверждения. 4, 6, 8 — число рядов теплообменника, а не вентиляторов. Число вентиляторов: один либо два.
Расход воды при нагреве, т/ч | Расход воды при нагреве, т/ч | Расход воды при нагреве, т/ч | Расход воды при нагреве, т/ч | 4.2 | 4.2 | 4.2 | Указано внешнее полное давление; оно не заменяет статическое давление. Единица мощности двигателя для значений 0,32–3,0 требует подтверждения. Эти значения нельзя использовать для расчёта электропитания без уточнения единицы. Температуры воды и воздуха в таблицах производительности отсутствуют. Значения нельзя переносить в расчётный режим без подтверждения. 4, 6, 8 — число рядов теплообменника, а не вентиляторов. Число вентиляторов: один либо два. | Указано внешнее полное давление; оно не заменяет статическое давление. Единица мощности двигателя для значений 0,32–3,0 требует подтверждения. Эти значения нельзя использовать для расчёта электропитания без уточнения единицы. Температуры воды и воздуха в таблицах производительности отсутствуют. Значения нельзя переносить в расчётный режим без подтверждения. 4, 6, 8 — число рядов теплообменника, а не вентиляторов. Число вентиляторов: один либо два.
Мощность двигателя (единица уточняется) | Мощность двигателя (единица уточняется) | Мощность двигателя (единица уточняется) | Мощность двигателя (единица уточняется) | 0,55 × 2 | 0,55 × 2 | 0,55 × 2 | Указано внешнее полное давление; оно не заменяет статическое давление. Единица мощности двигателя для значений 0,32–3,0 требует подтверждения. Эти значения нельзя использовать для расчёта электропитания без уточнения единицы. Температуры воды и воздуха в таблицах производительности отсутствуют. Значения нельзя переносить в расчётный режим без подтверждения. 4, 6, 8 — число рядов теплообменника, а не вентиляторов. Число вентиляторов: один либо два. | Указано внешнее полное давление; оно не заменяет статическое давление. Единица мощности двигателя для значений 0,32–3,0 требует подтверждения. Эти значения нельзя использовать для расчёта электропитания без уточнения единицы. Температуры воды и воздуха в таблицах производительности отсутствуют. Значения нельзя переносить в расчётный режим без подтверждения. 4, 6, 8 — число рядов теплообменника, а не вентиляторов. Число вентиляторов: один либо два.
Единица мощности двигателя | Единица мощности двигателя | Единица мощности двигателя | Единица мощности двигателя | Единица требует подтверждения | Единица требует подтверждения | Единица требует подтверждения | Указано внешнее полное давление; оно не заменяет статическое давление. Единица мощности двигателя для значений 0,32–3,0 требует подтверждения. Эти значения нельзя использовать для расчёта электропитания без уточнения единицы. Температуры воды и воздуха в таблицах производительности отсутствуют. Значения нельзя переносить в расчётный режим без подтверждения. 4, 6, 8 — число рядов теплообменника, а не вентиляторов. Число вентиляторов: один либо два. | Указано внешнее полное давление; оно не заменяет статическое давление. Единица мощности двигателя для значений 0,32–3,0 требует подтверждения. Эти значения нельзя использовать для расчёта электропитания без уточнения единицы. Температуры воды и воздуха в таблицах производительности отсутствуют. Значения нельзя переносить в расчётный режим без подтверждения. 4, 6, 8 — число рядов теплообменника, а не вентиляторов. Число вентиляторов: один либо два.
Патрубки воды | Патрубки воды | Патрубки воды | Патрубки воды | DN40 (3/2) | DN40 (3/2) | DN40 (3/2) | Указано внешнее полное давление; оно не заменяет статическое давление. Единица мощности двигателя для значений 0,32–3,0 требует подтверждения. Эти значения нельзя использовать для расчёта электропитания без уточнения единицы. Температуры воды и воздуха в таблицах производительности отсутствуют. Значения нельзя переносить в расчётный режим без подтверждения. 4, 6, 8 — число рядов теплообменника, а не вентиляторов. Число вентиляторов: один либо два. | Указано внешнее полное давление; оно не заменяет статическое давление. Единица мощности двигателя для значений 0,32–3,0 требует подтверждения. Эти значения нельзя использовать для расчёта электропитания без уточнения единицы. Температуры воды и воздуха в таблицах производительности отсутствуют. Значения нельзя переносить в расчётный режим без подтверждения. 4, 6, 8 — число рядов теплообменника, а не вентиляторов. Число вентиляторов: один либо два.
Воздуховыпускное отверстие, мм | Воздуховыпускное отверстие, мм | Воздуховыпускное отверстие, мм | Воздуховыпускное отверстие, мм | 2 × (400 × 200) | 2 × (400 × 200) | 2 × (400 × 200) | Указано внешнее полное давление; оно не заменяет статическое давление. Единица мощности двигателя для значений 0,32–3,0 требует подтверждения. Эти значения нельзя использовать для расчёта электропитания без уточнения единицы. Температуры воды и воздуха в таблицах производительности отсутствуют. Значения нельзя переносить в расчётный режим без подтверждения. 4, 6, 8 — число рядов теплообменника, а не вентиляторов. Число вентиляторов: один либо два. | Указано внешнее полное давление; оно не заменяет статическое давление. Единица мощности двигателя для значений 0,32–3,0 требует подтверждения. Эти значения нельзя использовать для расчёта электропитания без уточнения единицы. Температуры воды и воздуха в таблицах производительности отсутствуют. Значения нельзя переносить в расчётный режим без подтверждения. 4, 6, 8 — число рядов теплообменника, а не вентиляторов. Число вентиляторов: один либо два.
Размер E на эскизе, мм | Размер E на эскизе, мм | Размер E на эскизе, мм | Размер E на эскизе, мм | 304 | 304 | 304 | Указано внешнее полное давление; оно не заменяет статическое давление. Единица мощности двигателя для значений 0,32–3,0 требует подтверждения. Эти значения нельзя использовать для расчёта электропитания без уточнения единицы. Температуры воды и воздуха в таблицах производительности отсутствуют. Значения нельзя переносить в расчётный режим без подтверждения. 4, 6, 8 — число рядов теплообменника, а не вентиляторов. Число вентиляторов: один либо два. | Указано внешнее полное давление; оно не заменяет статическое давление. Единица мощности двигателя для значений 0,32–3,0 требует подтверждения. Эти значения нельзя использовать для расчёта электропитания без уточнения единицы. Температуры воды и воздуха в таблицах производительности отсутствуют. Значения нельзя переносить в расчётный режим без подтверждения. 4, 6, 8 — число рядов теплообменника, а не вентиляторов. Число вентиляторов: один либо два.
Размер F на эскизе, мм | Размер F на эскизе, мм | Размер F на эскизе, мм | Размер F на эскизе, мм | 99 | 99 | 99 | Указано внешнее полное давление; оно не заменяет статическое давление. Единица мощности двигателя для значений 0,32–3,0 требует подтверждения. Эти значения нельзя использовать для расчёта электропитания без уточнения единицы. Температуры воды и воздуха в таблицах производительности отсутствуют. Значения нельзя переносить в расчётный режим без подтверждения. 4, 6, 8 — число рядов теплообменника, а не вентиляторов. Число вентиляторов: один либо два. | Указано внешнее полное давление; оно не заменяет статическое давление. Единица мощности двигателя для значений 0,32–3,0 требует подтверждения. Эти значения нельзя использовать для расчёта электропитания без уточнения единицы. Температуры воды и воздуха в таблицах производительности отсутствуют. Значения нельзя переносить в расчётный режим без подтверждения. 4, 6, 8 — число рядов теплообменника, а не вентиляторов. Число вентиляторов: один либо два.
Размер N на эскизе, мм | Размер N на эскизе, мм | Размер N на эскизе, мм | Размер N на эскизе, мм | 700 | 700 | 700 | Указано внешнее полное давление; оно не заменяет статическое давление. Единица мощности двигателя для значений 0,32–3,0 требует подтверждения. Эти значения нельзя использовать для расчёта электропитания без уточнения единицы. Температуры воды и воздуха в таблицах производительности отсутствуют. Значения нельзя переносить в расчётный режим без подтверждения. 4, 6, 8 — число рядов теплообменника, а не вентиляторов. Число вентиляторов: один либо два. | Указано внешнее полное давление; оно не заменяет статическое давление. Единица мощности двигателя для значений 0,32–3,0 требует подтверждения. Эти значения нельзя использовать для расчёта электропитания без уточнения единицы. Температуры воды и воздуха в таблицах производительности отсутствуют. Значения нельзя переносить в расчётный режим без подтверждения. 4, 6, 8 — число рядов теплообменника, а не вентиляторов. Число вентиляторов: один либо два.
Тип вентилятора | Тип вентилятора | Тип вентилятора | Тип вентилятора | Центробежный, с внешним ротором или ременным приводом | Центробежный, с внешним ротором или ременным приводом | Центробежный, с внешним ротором или ременным приводом | Указано внешнее полное давление; оно не заменяет статическое давление. Единица мощности двигателя для значений 0,32–3,0 требует подтверждения. Эти значения нельзя использовать для расчёта электропитания без уточнения единицы. Температуры воды и воздуха в таблицах производительности отсутствуют. Значения нельзя переносить в расчётный режим без подтверждения. 4, 6, 8 — число рядов теплообменника, а не вентиляторов. Число вентиляторов: один либо два. | Указано внешнее полное давление; оно не заменяет статическое давление. Единица мощности двигателя для значений 0,32–3,0 требует подтверждения. Эти значения нельзя использовать для расчёта электропитания без уточнения единицы. Температуры воды и воздуха в таблицах производительности отсутствуют. Значения нельзя переносить в расчётный режим без подтверждения. 4, 6, 8 — число рядов теплообменника, а не вентиляторов. Число вентиляторов: один либо два.
Давление в оригинале названо внешним общим. Оно сохранено как внешнее полное, без подмены статическим. Единица мощности двигателя подписана как ватты, но значения 0.32–3.0 неоднозначны. Сохранена исходная запись без перевода в кВт или Вт. Температуры воды и воздуха в таблицах производительности отсутствуют. Значения нельзя переносить в расчётный режим без подтверждения. 4, 6, 8 — число рядов теплообменника, а не вентиляторов. Число вентиляторов: один либо два. | Давление в оригинале названо внешним общим. Оно сохранено как внешнее полное, без подмены статическим. Единица мощности двигателя подписана как ватты, но значения 0.32–3.0 неоднозначны. Сохранена исходная запись без перевода в кВт или Вт. Температуры воды и воздуха в таблицах производительности отсутствуют. Значения нельзя переносить в расчётный режим без подтверждения. 4, 6, 8 — число рядов теплообменника, а не вентиляторов. Число вентиляторов: один либо два. | Давление в оригинале названо внешним общим. Оно сохранено как внешнее полное, без подмены статическим. Единица мощности двигателя подписана как ватты, но значения 0.32–3.0 неоднозначны. Сохранена исходная запись без перевода в кВт или Вт. Температуры воды и воздуха в таблицах производительности отсутствуют. Значения нельзя переносить в расчётный режим без подтверждения. 4, 6, 8 — число рядов теплообменника, а не вентиляторов. Число вентиляторов: один либо два. | Давление в оригинале названо внешним общим. Оно сохранено как внешнее полное, без подмены статическим. Единица мощности двигателя подписана как ватты, но значения 0.32–3.0 неоднозначны. Сохранена исходная запись без перевода в кВт или Вт. Температуры воды и воздуха в таблицах производительности отсутствуют. Значения нельзя переносить в расчётный режим без подтверждения. 4, 6, 8 — число рядов теплообменника, а не вентиляторов. Число вентиляторов: один либо два. | Давление в оригинале названо внешним общим. Оно сохранено как внешнее полное, без подмены статическим. Единица мощности двигателя подписана как ватты, но значения 0.32–3.0 неоднозначны. Сохранена исходная запись без перевода в кВт или Вт. Температуры воды и воздуха в таблицах производительности отсутствуют. Значения нельзя переносить в расчётный режим без подтверждения. 4, 6, 8 — число рядов теплообменника, а не вентиляторов. Число вентиляторов: один либо два. | Давление в оригинале названо внешним общим. Оно сохранено как внешнее полное, без подмены статическим. Единица мощности двигателя подписана как ватты, но значения 0.32–3.0 неоднозначны. Сохранена исходная запись без перевода в кВт или Вт. Температуры воды и воздуха в таблицах производительности отсутствуют. Значения нельзя переносить в расчётный режим без подтверждения. 4, 6, 8 — число рядов теплообменника, а не вентиляторов. Число вентиляторов: один либо два. | Давление в оригинале названо внешним общим. Оно сохранено как внешнее полное, без подмены статическим. Единица мощности двигателя подписана как ватты, но значения 0.32–3.0 неоднозначны. Сохранена исходная запись без перевода в кВт или Вт. Температуры воды и воздуха в таблицах производительности отсутствуют. Значения нельзя переносить в расчётный режим без подтверждения. 4, 6, 8 — число рядов теплообменника, а не вентиляторов. Число вентиляторов: один либо два. | Давление в оригинале названо внешним общим. Оно сохранено как внешнее полное, без подмены статическим. Единица мощности двигателя подписана как ватты, но значения 0.32–3.0 неоднозначны. Сохранена исходная запись без перевода в кВт или Вт. Температуры воды и воздуха в таблицах производительности отсутствуют. Значения нельзя переносить в расчётный режим без подтверждения. 4, 6, 8 — число рядов теплообменника, а не вентиляторов. Число вентиляторов: один либо два. | Давление в оригинале названо внешним общим. Оно сохранено как внешнее полное, без подмены статическим. Единица мощности двигателя подписана как ватты, но значения 0.32–3.0 неоднозначны. Сохранена исходная запись без перевода в кВт или Вт. Температуры воды и воздуха в таблицах производительности отсутствуют. Значения нельзя переносить в расчётный режим без подтверждения. 4, 6, 8 — число рядов теплообменника, а не вентиляторов. Число вентиляторов: один либо два.
Рабочие точки и режимы | Рабочие точки и режимы | Рабочие точки и режимы | Рабочие точки и режимы | Рабочие точки и режимы | Рабочие точки и режимы | Рабочие точки и режимы | Рабочие точки и режимы | На главную
Рабочая точка / режим | Рабочая точка / режим | Рабочая точка / режим | Параметр и единица | Параметр и единица | Параметр и единица | Значение | Условия измерения | Условия измерения
4 ряда теплообменника | 4 ряда теплообменника | 4 ряда теплообменника | Холодопроизводительность, кВт | Холодопроизводительность, кВт | Холодопроизводительность, кВт | 27.6 | Температуры воды и воздуха не указаны. Производительность для проектного режима требует подтверждения. | Температуры воды и воздуха не указаны. Производительность для проектного режима требует подтверждения.
4 ряда теплообменника | 4 ряда теплообменника | 4 ряда теплообменника | Теплопроизводительность, кВт | Теплопроизводительность, кВт | Теплопроизводительность, кВт | 43.6 | Температуры воды и воздуха не указаны. Производительность для проектного режима требует подтверждения. | Температуры воды и воздуха не указаны. Производительность для проектного режима требует подтверждения.
4 ряда теплообменника | 4 ряда теплообменника | 4 ряда теплообменника | Расход воздуха, м³/ч | Расход воздуха, м³/ч | Расход воздуха, м³/ч | 5000 | Температуры воды и воздуха не указаны. Производительность для проектного режима требует подтверждения. | Температуры воды и воздуха не указаны. Производительность для проектного режима требует подтверждения.
4 ряда теплообменника | 4 ряда теплообменника | 4 ряда теплообменника | Уровень шума, дБ(А) | Уровень шума, дБ(А) | Уровень шума, дБ(А) | 62 | Температуры воды и воздуха не указаны. Производительность для проектного режима требует подтверждения. | Температуры воды и воздуха не указаны. Производительность для проектного режима требует подтверждения.
4 ряда теплообменника | 4 ряда теплообменника | 4 ряда теплообменника | Теплопроизводительность, кВт | Теплопроизводительность, кВт | Теплопроизводительность, кВт | 43.6 | Температуры воды и воздуха не указаны. Производительность для проектного режима требует подтверждения. | Температуры воды и воздуха не указаны. Производительность для проектного режима требует подтверждения.
4 ряда теплообменника | 4 ряда теплообменника | 4 ряда теплообменника | Холодопроизводительность, кВт | Холодопроизводительность, кВт | Холодопроизводительность, кВт | 27.6 | Температуры воды и воздуха не указаны. Производительность для проектного режима требует подтверждения. | Температуры воды и воздуха не указаны. Производительность для проектного режима требует подтверждения.
4 ряда теплообменника | 4 ряда теплообменника | 4 ряда теплообменника | Расход воздуха, м³/ч | Расход воздуха, м³/ч | Расход воздуха, м³/ч | 5000 | Температуры воды и воздуха не указаны. Производительность для проектного режима требует подтверждения. | Температуры воды и воздуха не указаны. Производительность для проектного режима требует подтверждения.
Дополнительные карты производительности | Дополнительные карты производительности | Дополнительные карты производительности | Дополнительные карты производительности | Дополнительные карты производительности | Дополнительные карты производительности | Дополнительные карты производительности | Дополнительные карты производительности
Дополнительная карта этой модели не загружена. | Дополнительная карта этой модели не загружена. | Дополнительная карта этой модели не загружена. | Дополнительная карта этой модели не загружена. | Дополнительная карта этой модели не загружена. | Дополнительная карта этой модели не загружена. | Дополнительная карта этой модели не загружена. | Дополнительная карта этой модели не загружена. | Дополнительная карта этой модели не загружена.
HX-FAH-57-R6 · Hetrix AirFlow | HX-FAH-57-R6 · Hetrix AirFlow | HX-FAH-57-R6 · Hetrix AirFlow | HX-FAH-57-R6 · Hetrix AirFlow | HX-FAH-57-R6 · Hetrix AirFlow | HX-FAH-57-R6 · Hetrix AirFlow | HX-FAH-57-R6 · Hetrix AirFlow | HX-FAH-57-R6 · Hetrix AirFlow | На главную
Температуры воды и воздуха в исходной таблице не указаны. Производительность для проектного режима требует подтверждения. | Температуры воды и воздуха в исходной таблице не указаны. Производительность для проектного режима требует подтверждения. | Температуры воды и воздуха в исходной таблице не указаны. Производительность для проектного режима требует подтверждения. | Температуры воды и воздуха в исходной таблице не указаны. Производительность для проектного режима требует подтверждения. | Температуры воды и воздуха в исходной таблице не указаны. Производительность для проектного режима требует подтверждения. | Температуры воды и воздуха в исходной таблице не указаны. Производительность для проектного режима требует подтверждения. | Температуры воды и воздуха в исходной таблице не указаны. Производительность для проектного режима требует подтверждения. | Температуры воды и воздуха в исходной таблице не указаны. Производительность для проектного режима требует подтверждения. | Температуры воды и воздуха в исходной таблице не указаны. Производительность для проектного режима требует подтверждения.
Список моделей |  | Характеристики |  |  | Рабочие точки |  | Карты
Характеристики | Характеристики | Характеристики | Характеристики | Характеристики | Характеристики | Характеристики | Характеристики
Тип оборудования | Тип оборудования | Тип оборудования | Тип оборудования | Канальный воздушный блок | Канальный воздушный блок | Канальный воздушный блок
Электропитание | Электропитание | Электропитание | Электропитание | Не указано в каталоге | Не указано в каталоге | Не указано в каталоге
Габариты Д × Ш × В, мм | Габариты Д × Ш × В, мм | Габариты Д × Ш × В, мм | Габариты Д × Ш × В, мм | 1105 × 1680 × 500 | 1105 × 1680 × 500 | 1105 × 1680 × 500
Масса, кг | Масса, кг | Масса, кг | Масса, кг | — | — | —
Электропитание | Электропитание | Электропитание | Электропитание | Уточняется | Уточняется | Уточняется | Указано внешнее полное давление; оно не заменяет статическое давление. Единица мощности двигателя для значений 0,32–3,0 требует подтверждения. Эти значения нельзя использовать для расчёта электропитания без уточнения единицы. Температуры воды и воздуха в таблицах производительности отсутствуют. Значения нельзя переносить в расчётный режим без подтверждения. 4, 6, 8 — число рядов теплообменника, а не вентиляторов. Число вентиляторов: один либо два. | Указано внешнее полное давление; оно не заменяет статическое давление. Единица мощности двигателя для значений 0,32–3,0 требует подтверждения. Эти значения нельзя использовать для расчёта электропитания без уточнения единицы. Температуры воды и воздуха в таблицах производительности отсутствуют. Значения нельзя переносить в расчётный режим без подтверждения. 4, 6, 8 — число рядов теплообменника, а не вентиляторов. Число вентиляторов: один либо два.
Габариты агрегата Д × Ш × В, мм | Габариты агрегата Д × Ш × В, мм | Габариты агрегата Д × Ш × В, мм | Габариты агрегата Д × Ш × В, мм | 1105 × 1680 × 500 | 1105 × 1680 × 500 | 1105 × 1680 × 500 | Указано внешнее полное давление; оно не заменяет статическое давление. Единица мощности двигателя для значений 0,32–3,0 требует подтверждения. Эти значения нельзя использовать для расчёта электропитания без уточнения единицы. Температуры воды и воздуха в таблицах производительности отсутствуют. Значения нельзя переносить в расчётный режим без подтверждения. 4, 6, 8 — число рядов теплообменника, а не вентиляторов. Число вентиляторов: один либо два. | Указано внешнее полное давление; оно не заменяет статическое давление. Единица мощности двигателя для значений 0,32–3,0 требует подтверждения. Эти значения нельзя использовать для расчёта электропитания без уточнения единицы. Температуры воды и воздуха в таблицах производительности отсутствуют. Значения нельзя переносить в расчётный режим без подтверждения. 4, 6, 8 — число рядов теплообменника, а не вентиляторов. Число вентиляторов: один либо два.
Масса, кг | Масса, кг | Масса, кг | Масса, кг | — | — | — | Указано внешнее полное давление; оно не заменяет статическое давление. Единица мощности двигателя для значений 0,32–3,0 требует подтверждения. Эти значения нельзя использовать для расчёта электропитания без уточнения единицы. Температуры воды и воздуха в таблицах производительности отсутствуют. Значения нельзя переносить в расчётный режим без подтверждения. 4, 6, 8 — число рядов теплообменника, а не вентиляторов. Число вентиляторов: один либо два. | Указано внешнее полное давление; оно не заменяет статическое давление. Единица мощности двигателя для значений 0,32–3,0 требует подтверждения. Эти значения нельзя использовать для расчёта электропитания без уточнения единицы. Температуры воды и воздуха в таблицах производительности отсутствуют. Значения нельзя переносить в расчётный режим без подтверждения. 4, 6, 8 — число рядов теплообменника, а не вентиляторов. Число вентиляторов: один либо два.
Метрика шума | Метрика шума | Метрика шума | Метрика шума | Уровень шума, дБ(А) | Уровень шума, дБ(А) | Уровень шума, дБ(А) | Указано внешнее полное давление; оно не заменяет статическое давление. Единица мощности двигателя для значений 0,32–3,0 требует подтверждения. Эти значения нельзя использовать для расчёта электропитания без уточнения единицы. Температуры воды и воздуха в таблицах производительности отсутствуют. Значения нельзя переносить в расчётный режим без подтверждения. 4, 6, 8 — число рядов теплообменника, а не вентиляторов. Число вентиляторов: один либо два. | Указано внешнее полное давление; оно не заменяет статическое давление. Единица мощности двигателя для значений 0,32–3,0 требует подтверждения. Эти значения нельзя использовать для расчёта электропитания без уточнения единицы. Температуры воды и воздуха в таблицах производительности отсутствуют. Значения нельзя переносить в расчётный режим без подтверждения. 4, 6, 8 — число рядов теплообменника, а не вентиляторов. Число вентиляторов: один либо два.
Статическое давление, Па | Статическое давление, Па | Статическое давление, Па | Статическое давление, Па | — | — | — | Указано внешнее полное давление; оно не заменяет статическое давление. Единица мощности двигателя для значений 0,32–3,0 требует подтверждения. Эти значения нельзя использовать для расчёта электропитания без уточнения единицы. Температуры воды и воздуха в таблицах производительности отсутствуют. Значения нельзя переносить в расчётный режим без подтверждения. 4, 6, 8 — число рядов теплообменника, а не вентиляторов. Число вентиляторов: один либо два. | Указано внешнее полное давление; оно не заменяет статическое давление. Единица мощности двигателя для значений 0,32–3,0 требует подтверждения. Эти значения нельзя использовать для расчёта электропитания без уточнения единицы. Температуры воды и воздуха в таблицах производительности отсутствуют. Значения нельзя переносить в расчётный режим без подтверждения. 4, 6, 8 — число рядов теплообменника, а не вентиляторов. Число вентиляторов: один либо два.
Ряды теплообменника | Ряды теплообменника | Ряды теплообменника | Ряды теплообменника | 6 | 6 | 6 | Указано внешнее полное давление; оно не заменяет статическое давление. Единица мощности двигателя для значений 0,32–3,0 требует подтверждения. Эти значения нельзя использовать для расчёта электропитания без уточнения единицы. Температуры воды и воздуха в таблицах производительности отсутствуют. Значения нельзя переносить в расчётный режим без подтверждения. 4, 6, 8 — число рядов теплообменника, а не вентиляторов. Число вентиляторов: один либо два. | Указано внешнее полное давление; оно не заменяет статическое давление. Единица мощности двигателя для значений 0,32–3,0 требует подтверждения. Эти значения нельзя использовать для расчёта электропитания без уточнения единицы. Температуры воды и воздуха в таблицах производительности отсутствуют. Значения нельзя переносить в расчётный режим без подтверждения. 4, 6, 8 — число рядов теплообменника, а не вентиляторов. Число вентиляторов: один либо два.
Количество вентиляторов | Количество вентиляторов | Количество вентиляторов | Количество вентиляторов | 2 | 2 | 2 | Указано внешнее полное давление; оно не заменяет статическое давление. Единица мощности двигателя для значений 0,32–3,0 требует подтверждения. Эти значения нельзя использовать для расчёта электропитания без уточнения единицы. Температуры воды и воздуха в таблицах производительности отсутствуют. Значения нельзя переносить в расчётный режим без подтверждения. 4, 6, 8 — число рядов теплообменника, а не вентиляторов. Число вентиляторов: один либо два. | Указано внешнее полное давление; оно не заменяет статическое давление. Единица мощности двигателя для значений 0,32–3,0 требует подтверждения. Эти значения нельзя использовать для расчёта электропитания без уточнения единицы. Температуры воды и воздуха в таблицах производительности отсутствуют. Значения нельзя переносить в расчётный режим без подтверждения. 4, 6, 8 — число рядов теплообменника, а не вентиляторов. Число вентиляторов: один либо два.
Внешнее полное давление, Па | Внешнее полное давление, Па | Внешнее полное давление, Па | Внешнее полное давление, Па | 200 | 200 | 200 | Указано внешнее полное давление; оно не заменяет статическое давление. Единица мощности двигателя для значений 0,32–3,0 требует подтверждения. Эти значения нельзя использовать для расчёта электропитания без уточнения единицы. Температуры воды и воздуха в таблицах производительности отсутствуют. Значения нельзя переносить в расчётный режим без подтверждения. 4, 6, 8 — число рядов теплообменника, а не вентиляторов. Число вентиляторов: один либо два. | Указано внешнее полное давление; оно не заменяет статическое давление. Единица мощности двигателя для значений 0,32–3,0 требует подтверждения. Эти значения нельзя использовать для расчёта электропитания без уточнения единицы. Температуры воды и воздуха в таблицах производительности отсутствуют. Значения нельзя переносить в расчётный режим без подтверждения. 4, 6, 8 — число рядов теплообменника, а не вентиляторов. Число вентиляторов: один либо два.
Расход воды при охлаждении, т/ч | Расход воды при охлаждении, т/ч | Расход воды при охлаждении, т/ч | Расход воды при охлаждении, т/ч | 6.5 | 6.5 | 6.5 | Указано внешнее полное давление; оно не заменяет статическое давление. Единица мощности двигателя для значений 0,32–3,0 требует подтверждения. Эти значения нельзя использовать для расчёта электропитания без уточнения единицы. Температуры воды и воздуха в таблицах производительности отсутствуют. Значения нельзя переносить в расчётный режим без подтверждения. 4, 6, 8 — число рядов теплообменника, а не вентиляторов. Число вентиляторов: один либо два. | Указано внешнее полное давление; оно не заменяет статическое давление. Единица мощности двигателя для значений 0,32–3,0 требует подтверждения. Эти значения нельзя использовать для расчёта электропитания без уточнения единицы. Температуры воды и воздуха в таблицах производительности отсутствуют. Значения нельзя переносить в расчётный режим без подтверждения. 4, 6, 8 — число рядов теплообменника, а не вентиляторов. Число вентиляторов: один либо два.
Расход воды при нагреве, т/ч | Расход воды при нагреве, т/ч | Расход воды при нагреве, т/ч | Расход воды при нагреве, т/ч | 5.4 | 5.4 | 5.4 | Указано внешнее полное давление; оно не заменяет статическое давление. Единица мощности двигателя для значений 0,32–3,0 требует подтверждения. Эти значения нельзя использовать для расчёта электропитания без уточнения единицы. Температуры воды и воздуха в таблицах производительности отсутствуют. Значения нельзя переносить в расчётный режим без подтверждения. 4, 6, 8 — число рядов теплообменника, а не вентиляторов. Число вентиляторов: один либо два. | Указано внешнее полное давление; оно не заменяет статическое давление. Единица мощности двигателя для значений 0,32–3,0 требует подтверждения. Эти значения нельзя использовать для расчёта электропитания без уточнения единицы. Температуры воды и воздуха в таблицах производительности отсутствуют. Значения нельзя переносить в расчётный режим без подтверждения. 4, 6, 8 — число рядов теплообменника, а не вентиляторов. Число вентиляторов: один либо два.
Мощность двигателя (единица уточняется) | Мощность двигателя (единица уточняется) | Мощность двигателя (единица уточняется) | Мощность двигателя (единица уточняется) | 0,55 × 2 | 0,55 × 2 | 0,55 × 2 | Указано внешнее полное давление; оно не заменяет статическое давление. Единица мощности двигателя для значений 0,32–3,0 требует подтверждения. Эти значения нельзя использовать для расчёта электропитания без уточнения единицы. Температуры воды и воздуха в таблицах производительности отсутствуют. Значения нельзя переносить в расчётный режим без подтверждения. 4, 6, 8 — число рядов теплообменника, а не вентиляторов. Число вентиляторов: один либо два. | Указано внешнее полное давление; оно не заменяет статическое давление. Единица мощности двигателя для значений 0,32–3,0 требует подтверждения. Эти значения нельзя использовать для расчёта электропитания без уточнения единицы. Температуры воды и воздуха в таблицах производительности отсутствуют. Значения нельзя переносить в расчётный режим без подтверждения. 4, 6, 8 — число рядов теплообменника, а не вентиляторов. Число вентиляторов: один либо два.
Единица мощности двигателя | Единица мощности двигателя | Единица мощности двигателя | Единица мощности двигателя | Единица требует подтверждения | Единица требует подтверждения | Единица требует подтверждения | Указано внешнее полное давление; оно не заменяет статическое давление. Единица мощности двигателя для значений 0,32–3,0 требует подтверждения. Эти значения нельзя использовать для расчёта электропитания без уточнения единицы. Температуры воды и воздуха в таблицах производительности отсутствуют. Значения нельзя переносить в расчётный режим без подтверждения. 4, 6, 8 — число рядов теплообменника, а не вентиляторов. Число вентиляторов: один либо два. | Указано внешнее полное давление; оно не заменяет статическое давление. Единица мощности двигателя для значений 0,32–3,0 требует подтверждения. Эти значения нельзя использовать для расчёта электропитания без уточнения единицы. Температуры воды и воздуха в таблицах производительности отсутствуют. Значения нельзя переносить в расчётный режим без подтверждения. 4, 6, 8 — число рядов теплообменника, а не вентиляторов. Число вентиляторов: один либо два.
Патрубки воды | Патрубки воды | Патрубки воды | Патрубки воды | DN40 (3/2) | DN40 (3/2) | DN40 (3/2) | Указано внешнее полное давление; оно не заменяет статическое давление. Единица мощности двигателя для значений 0,32–3,0 требует подтверждения. Эти значения нельзя использовать для расчёта электропитания без уточнения единицы. Температуры воды и воздуха в таблицах производительности отсутствуют. Значения нельзя переносить в расчётный режим без подтверждения. 4, 6, 8 — число рядов теплообменника, а не вентиляторов. Число вентиляторов: один либо два. | Указано внешнее полное давление; оно не заменяет статическое давление. Единица мощности двигателя для значений 0,32–3,0 требует подтверждения. Эти значения нельзя использовать для расчёта электропитания без уточнения единицы. Температуры воды и воздуха в таблицах производительности отсутствуют. Значения нельзя переносить в расчётный режим без подтверждения. 4, 6, 8 — число рядов теплообменника, а не вентиляторов. Число вентиляторов: один либо два.
Воздуховыпускное отверстие, мм | Воздуховыпускное отверстие, мм | Воздуховыпускное отверстие, мм | Воздуховыпускное отверстие, мм | 2 × (400 × 200) | 2 × (400 × 200) | 2 × (400 × 200) | Указано внешнее полное давление; оно не заменяет статическое давление. Единица мощности двигателя для значений 0,32–3,0 требует подтверждения. Эти значения нельзя использовать для расчёта электропитания без уточнения единицы. Температуры воды и воздуха в таблицах производительности отсутствуют. Значения нельзя переносить в расчётный режим без подтверждения. 4, 6, 8 — число рядов теплообменника, а не вентиляторов. Число вентиляторов: один либо два. | Указано внешнее полное давление; оно не заменяет статическое давление. Единица мощности двигателя для значений 0,32–3,0 требует подтверждения. Эти значения нельзя использовать для расчёта электропитания без уточнения единицы. Температуры воды и воздуха в таблицах производительности отсутствуют. Значения нельзя переносить в расчётный режим без подтверждения. 4, 6, 8 — число рядов теплообменника, а не вентиляторов. Число вентиляторов: один либо два.
Размер E на эскизе, мм | Размер E на эскизе, мм | Размер E на эскизе, мм | Размер E на эскизе, мм | 304 | 304 | 304 | Указано внешнее полное давление; оно не заменяет статическое давление. Единица мощности двигателя для значений 0,32–3,0 требует подтверждения. Эти значения нельзя использовать для расчёта электропитания без уточнения единицы. Температуры воды и воздуха в таблицах производительности отсутствуют. Значения нельзя переносить в расчётный режим без подтверждения. 4, 6, 8 — число рядов теплообменника, а не вентиляторов. Число вентиляторов: один либо два. | Указано внешнее полное давление; оно не заменяет статическое давление. Единица мощности двигателя для значений 0,32–3,0 требует подтверждения. Эти значения нельзя использовать для расчёта электропитания без уточнения единицы. Температуры воды и воздуха в таблицах производительности отсутствуют. Значения нельзя переносить в расчётный режим без подтверждения. 4, 6, 8 — число рядов теплообменника, а не вентиляторов. Число вентиляторов: один либо два.
Размер F на эскизе, мм | Размер F на эскизе, мм | Размер F на эскизе, мм | Размер F на эскизе, мм | 165 | 165 | 165 | Указано внешнее полное давление; оно не заменяет статическое давление. Единица мощности двигателя для значений 0,32–3,0 требует подтверждения. Эти значения нельзя использовать для расчёта электропитания без уточнения единицы. Температуры воды и воздуха в таблицах производительности отсутствуют. Значения нельзя переносить в расчётный режим без подтверждения. 4, 6, 8 — число рядов теплообменника, а не вентиляторов. Число вентиляторов: один либо два. | Указано внешнее полное давление; оно не заменяет статическое давление. Единица мощности двигателя для значений 0,32–3,0 требует подтверждения. Эти значения нельзя использовать для расчёта электропитания без уточнения единицы. Температуры воды и воздуха в таблицах производительности отсутствуют. Значения нельзя переносить в расчётный режим без подтверждения. 4, 6, 8 — число рядов теплообменника, а не вентиляторов. Число вентиляторов: один либо два.
Размер N на эскизе, мм | Размер N на эскизе, мм | Размер N на эскизе, мм | Размер N на эскизе, мм | 700 | 700 | 700 | Указано внешнее полное давление; оно не заменяет статическое давление. Единица мощности двигателя для значений 0,32–3,0 требует подтверждения. Эти значения нельзя использовать для расчёта электропитания без уточнения единицы. Температуры воды и воздуха в таблицах производительности отсутствуют. Значения нельзя переносить в расчётный режим без подтверждения. 4, 6, 8 — число рядов теплообменника, а не вентиляторов. Число вентиляторов: один либо два. | Указано внешнее полное давление; оно не заменяет статическое давление. Единица мощности двигателя для значений 0,32–3,0 требует подтверждения. Эти значения нельзя использовать для расчёта электропитания без уточнения единицы. Температуры воды и воздуха в таблицах производительности отсутствуют. Значения нельзя переносить в расчётный режим без подтверждения. 4, 6, 8 — число рядов теплообменника, а не вентиляторов. Число вентиляторов: один либо два.
Тип вентилятора | Тип вентилятора | Тип вентилятора | Тип вентилятора | Центробежный, с внешним ротором или ременным приводом | Центробежный, с внешним ротором или ременным приводом | Центробежный, с внешним ротором или ременным приводом | Указано внешнее полное давление; оно не заменяет статическое давление. Единица мощности двигателя для значений 0,32–3,0 требует подтверждения. Эти значения нельзя использовать для расчёта электропитания без уточнения единицы. Температуры воды и воздуха в таблицах производительности отсутствуют. Значения нельзя переносить в расчётный режим без подтверждения. 4, 6, 8 — число рядов теплообменника, а не вентиляторов. Число вентиляторов: один либо два. | Указано внешнее полное давление; оно не заменяет статическое давление. Единица мощности двигателя для значений 0,32–3,0 требует подтверждения. Эти значения нельзя использовать для расчёта электропитания без уточнения единицы. Температуры воды и воздуха в таблицах производительности отсутствуют. Значения нельзя переносить в расчётный режим без подтверждения. 4, 6, 8 — число рядов теплообменника, а не вентиляторов. Число вентиляторов: один либо два.
Давление в оригинале названо внешним общим. Оно сохранено как внешнее полное, без подмены статическим. Единица мощности двигателя подписана как ватты, но значения 0.32–3.0 неоднозначны. Сохранена исходная запись без перевода в кВт или Вт. Температуры воды и воздуха в таблицах производительности отсутствуют. Значения нельзя переносить в расчётный режим без подтверждения. 4, 6, 8 — число рядов теплообменника, а не вентиляторов. Число вентиляторов: один либо два. | Давление в оригинале названо внешним общим. Оно сохранено как внешнее полное, без подмены статическим. Единица мощности двигателя подписана как ватты, но значения 0.32–3.0 неоднозначны. Сохранена исходная запись без перевода в кВт или Вт. Температуры воды и воздуха в таблицах производительности отсутствуют. Значения нельзя переносить в расчётный режим без подтверждения. 4, 6, 8 — число рядов теплообменника, а не вентиляторов. Число вентиляторов: один либо два. | Давление в оригинале названо внешним общим. Оно сохранено как внешнее полное, без подмены статическим. Единица мощности двигателя подписана как ватты, но значения 0.32–3.0 неоднозначны. Сохранена исходная запись без перевода в кВт или Вт. Температуры воды и воздуха в таблицах производительности отсутствуют. Значения нельзя переносить в расчётный режим без подтверждения. 4, 6, 8 — число рядов теплообменника, а не вентиляторов. Число вентиляторов: один либо два. | Давление в оригинале названо внешним общим. Оно сохранено как внешнее полное, без подмены статическим. Единица мощности двигателя подписана как ватты, но значения 0.32–3.0 неоднозначны. Сохранена исходная запись без перевода в кВт или Вт. Температуры воды и воздуха в таблицах производительности отсутствуют. Значения нельзя переносить в расчётный режим без подтверждения. 4, 6, 8 — число рядов теплообменника, а не вентиляторов. Число вентиляторов: один либо два. | Давление в оригинале названо внешним общим. Оно сохранено как внешнее полное, без подмены статическим. Единица мощности двигателя подписана как ватты, но значения 0.32–3.0 неоднозначны. Сохранена исходная запись без перевода в кВт или Вт. Температуры воды и воздуха в таблицах производительности отсутствуют. Значения нельзя переносить в расчётный режим без подтверждения. 4, 6, 8 — число рядов теплообменника, а не вентиляторов. Число вентиляторов: один либо два. | Давление в оригинале названо внешним общим. Оно сохранено как внешнее полное, без подмены статическим. Единица мощности двигателя подписана как ватты, но значения 0.32–3.0 неоднозначны. Сохранена исходная запись без перевода в кВт или Вт. Температуры воды и воздуха в таблицах производительности отсутствуют. Значения нельзя переносить в расчётный режим без подтверждения. 4, 6, 8 — число рядов теплообменника, а не вентиляторов. Число вентиляторов: один либо два. | Давление в оригинале названо внешним общим. Оно сохранено как внешнее полное, без подмены статическим. Единица мощности двигателя подписана как ватты, но значения 0.32–3.0 неоднозначны. Сохранена исходная запись без перевода в кВт или Вт. Температуры воды и воздуха в таблицах производительности отсутствуют. Значения нельзя переносить в расчётный режим без подтверждения. 4, 6, 8 — число рядов теплообменника, а не вентиляторов. Число вентиляторов: один либо два. | Давление в оригинале названо внешним общим. Оно сохранено как внешнее полное, без подмены статическим. Единица мощности двигателя подписана как ватты, но значения 0.32–3.0 неоднозначны. Сохранена исходная запись без перевода в кВт или Вт. Температуры воды и воздуха в таблицах производительности отсутствуют. Значения нельзя переносить в расчётный режим без подтверждения. 4, 6, 8 — число рядов теплообменника, а не вентиляторов. Число вентиляторов: один либо два. | Давление в оригинале названо внешним общим. Оно сохранено как внешнее полное, без подмены статическим. Единица мощности двигателя подписана как ватты, но значения 0.32–3.0 неоднозначны. Сохранена исходная запись без перевода в кВт или Вт. Температуры воды и воздуха в таблицах производительности отсутствуют. Значения нельзя переносить в расчётный режим без подтверждения. 4, 6, 8 — число рядов теплообменника, а не вентиляторов. Число вентиляторов: один либо два.
Рабочие точки и режимы | Рабочие точки и режимы | Рабочие точки и режимы | Рабочие точки и режимы | Рабочие точки и режимы | Рабочие точки и режимы | Рабочие точки и режимы | Рабочие точки и режимы | На главную
Рабочая точка / режим | Рабочая точка / режим | Рабочая точка / режим | Параметр и единица | Параметр и единица | Параметр и единица | Значение | Условия измерения | Условия измерения
6 рядов теплообменника | 6 рядов теплообменника | 6 рядов теплообменника | Холодопроизводительность, кВт | Холодопроизводительность, кВт | Холодопроизводительность, кВт | 37.7 | Температуры воды и воздуха не указаны. Производительность для проектного режима требует подтверждения. | Температуры воды и воздуха не указаны. Производительность для проектного режима требует подтверждения.
6 рядов теплообменника | 6 рядов теплообменника | 6 рядов теплообменника | Теплопроизводительность, кВт | Теплопроизводительность, кВт | Теплопроизводительность, кВт | 57 | Температуры воды и воздуха не указаны. Производительность для проектного режима требует подтверждения. | Температуры воды и воздуха не указаны. Производительность для проектного режима требует подтверждения.
6 рядов теплообменника | 6 рядов теплообменника | 6 рядов теплообменника | Расход воздуха, м³/ч | Расход воздуха, м³/ч | Расход воздуха, м³/ч | 5000 | Температуры воды и воздуха не указаны. Производительность для проектного режима требует подтверждения. | Температуры воды и воздуха не указаны. Производительность для проектного режима требует подтверждения.
6 рядов теплообменника | 6 рядов теплообменника | 6 рядов теплообменника | Уровень шума, дБ(А) | Уровень шума, дБ(А) | Уровень шума, дБ(А) | 62 | Температуры воды и воздуха не указаны. Производительность для проектного режима требует подтверждения. | Температуры воды и воздуха не указаны. Производительность для проектного режима требует подтверждения.
6 рядов теплообменника | 6 рядов теплообменника | 6 рядов теплообменника | Теплопроизводительность, кВт | Теплопроизводительность, кВт | Теплопроизводительность, кВт | 57 | Температуры воды и воздуха не указаны. Производительность для проектного режима требует подтверждения. | Температуры воды и воздуха не указаны. Производительность для проектного режима требует подтверждения.
6 рядов теплообменника | 6 рядов теплообменника | 6 рядов теплообменника | Холодопроизводительность, кВт | Холодопроизводительность, кВт | Холодопроизводительность, кВт | 37.7 | Температуры воды и воздуха не указаны. Производительность для проектного режима требует подтверждения. | Температуры воды и воздуха не указаны. Производительность для проектного режима требует подтверждения.
6 рядов теплообменника | 6 рядов теплообменника | 6 рядов теплообменника | Расход воздуха, м³/ч | Расход воздуха, м³/ч | Расход воздуха, м³/ч | 5000 | Температуры воды и воздуха не указаны. Производительность для проектного режима требует подтверждения. | Температуры воды и воздуха не указаны. Производительность для проектного режима требует подтверждения.
Дополнительные карты производительности | Дополнительные карты производительности | Дополнительные карты производительности | Дополнительные карты производительности | Дополнительные карты производительности | Дополнительные карты производительности | Дополнительные карты производительности | Дополнительные карты производительности
Дополнительная карта этой модели не загружена. | Дополнительная карта этой модели не загружена. | Дополнительная карта этой модели не загружена. | Дополнительная карта этой модели не загружена. | Дополнительная карта этой модели не загружена. | Дополнительная карта этой модели не загружена. | Дополнительная карта этой модели не загружена. | Дополнительная карта этой модели не загружена. | Дополнительная карта этой модели не загружена.
HX-FAH-73.7-R8 · Hetrix AirFlow | HX-FAH-73.7-R8 · Hetrix AirFlow | HX-FAH-73.7-R8 · Hetrix AirFlow | HX-FAH-73.7-R8 · Hetrix AirFlow | HX-FAH-73.7-R8 · Hetrix AirFlow | HX-FAH-73.7-R8 · Hetrix AirFlow | HX-FAH-73.7-R8 · Hetrix AirFlow | HX-FAH-73.7-R8 · Hetrix AirFlow | На главную
Температуры воды и воздуха в исходной таблице не указаны. Производительность для проектного режима требует подтверждения. | Температуры воды и воздуха в исходной таблице не указаны. Производительность для проектного режима требует подтверждения. | Температуры воды и воздуха в исходной таблице не указаны. Производительность для проектного режима требует подтверждения. | Температуры воды и воздуха в исходной таблице не указаны. Производительность для проектного режима требует подтверждения. | Температуры воды и воздуха в исходной таблице не указаны. Производительность для проектного режима требует подтверждения. | Температуры воды и воздуха в исходной таблице не указаны. Производительность для проектного режима требует подтверждения. | Температуры воды и воздуха в исходной таблице не указаны. Производительность для проектного режима требует подтверждения. | Температуры воды и воздуха в исходной таблице не указаны. Производительность для проектного режима требует подтверждения. | Температуры воды и воздуха в исходной таблице не указаны. Производительность для проектного режима требует подтверждения.
Список моделей |  | Характеристики |  |  | Рабочие точки |  | Карты
Характеристики | Характеристики | Характеристики | Характеристики | Характеристики | Характеристики | Характеристики | Характеристики
Тип оборудования | Тип оборудования | Тип оборудования | Тип оборудования | Канальный воздушный блок | Канальный воздушный блок | Канальный воздушный блок
Электропитание | Электропитание | Электропитание | Электропитание | Не указано в каталоге | Не указано в каталоге | Не указано в каталоге
Габариты Д × Ш × В, мм | Габариты Д × Ш × В, мм | Габариты Д × Ш × В, мм | Габариты Д × Ш × В, мм | 1105 × 1680 × 500 | 1105 × 1680 × 500 | 1105 × 1680 × 500
Масса, кг | Масса, кг | Масса, кг | Масса, кг | — | — | —
Электропитание | Электропитание | Электропитание | Электропитание | Уточняется | Уточняется | Уточняется | Указано внешнее полное давление; оно не заменяет статическое давление. Единица мощности двигателя для значений 0,32–3,0 требует подтверждения. Эти значения нельзя использовать для расчёта электропитания без уточнения единицы. Температуры воды и воздуха в таблицах производительности отсутствуют. Значения нельзя переносить в расчётный режим без подтверждения. 4, 6, 8 — число рядов теплообменника, а не вентиляторов. Число вентиляторов: один либо два. | Указано внешнее полное давление; оно не заменяет статическое давление. Единица мощности двигателя для значений 0,32–3,0 требует подтверждения. Эти значения нельзя использовать для расчёта электропитания без уточнения единицы. Температуры воды и воздуха в таблицах производительности отсутствуют. Значения нельзя переносить в расчётный режим без подтверждения. 4, 6, 8 — число рядов теплообменника, а не вентиляторов. Число вентиляторов: один либо два.
Габариты агрегата Д × Ш × В, мм | Габариты агрегата Д × Ш × В, мм | Габариты агрегата Д × Ш × В, мм | Габариты агрегата Д × Ш × В, мм | 1105 × 1680 × 500 | 1105 × 1680 × 500 | 1105 × 1680 × 500 | Указано внешнее полное давление; оно не заменяет статическое давление. Единица мощности двигателя для значений 0,32–3,0 требует подтверждения. Эти значения нельзя использовать для расчёта электропитания без уточнения единицы. Температуры воды и воздуха в таблицах производительности отсутствуют. Значения нельзя переносить в расчётный режим без подтверждения. 4, 6, 8 — число рядов теплообменника, а не вентиляторов. Число вентиляторов: один либо два. | Указано внешнее полное давление; оно не заменяет статическое давление. Единица мощности двигателя для значений 0,32–3,0 требует подтверждения. Эти значения нельзя использовать для расчёта электропитания без уточнения единицы. Температуры воды и воздуха в таблицах производительности отсутствуют. Значения нельзя переносить в расчётный режим без подтверждения. 4, 6, 8 — число рядов теплообменника, а не вентиляторов. Число вентиляторов: один либо два.
Масса, кг | Масса, кг | Масса, кг | Масса, кг | — | — | — | Указано внешнее полное давление; оно не заменяет статическое давление. Единица мощности двигателя для значений 0,32–3,0 требует подтверждения. Эти значения нельзя использовать для расчёта электропитания без уточнения единицы. Температуры воды и воздуха в таблицах производительности отсутствуют. Значения нельзя переносить в расчётный режим без подтверждения. 4, 6, 8 — число рядов теплообменника, а не вентиляторов. Число вентиляторов: один либо два. | Указано внешнее полное давление; оно не заменяет статическое давление. Единица мощности двигателя для значений 0,32–3,0 требует подтверждения. Эти значения нельзя использовать для расчёта электропитания без уточнения единицы. Температуры воды и воздуха в таблицах производительности отсутствуют. Значения нельзя переносить в расчётный режим без подтверждения. 4, 6, 8 — число рядов теплообменника, а не вентиляторов. Число вентиляторов: один либо два.
Метрика шума | Метрика шума | Метрика шума | Метрика шума | Уровень шума, дБ(А) | Уровень шума, дБ(А) | Уровень шума, дБ(А) | Указано внешнее полное давление; оно не заменяет статическое давление. Единица мощности двигателя для значений 0,32–3,0 требует подтверждения. Эти значения нельзя использовать для расчёта электропитания без уточнения единицы. Температуры воды и воздуха в таблицах производительности отсутствуют. Значения нельзя переносить в расчётный режим без подтверждения. 4, 6, 8 — число рядов теплообменника, а не вентиляторов. Число вентиляторов: один либо два. | Указано внешнее полное давление; оно не заменяет статическое давление. Единица мощности двигателя для значений 0,32–3,0 требует подтверждения. Эти значения нельзя использовать для расчёта электропитания без уточнения единицы. Температуры воды и воздуха в таблицах производительности отсутствуют. Значения нельзя переносить в расчётный режим без подтверждения. 4, 6, 8 — число рядов теплообменника, а не вентиляторов. Число вентиляторов: один либо два.
Статическое давление, Па | Статическое давление, Па | Статическое давление, Па | Статическое давление, Па | — | — | — | Указано внешнее полное давление; оно не заменяет статическое давление. Единица мощности двигателя для значений 0,32–3,0 требует подтверждения. Эти значения нельзя использовать для расчёта электропитания без уточнения единицы. Температуры воды и воздуха в таблицах производительности отсутствуют. Значения нельзя переносить в расчётный режим без подтверждения. 4, 6, 8 — число рядов теплообменника, а не вентиляторов. Число вентиляторов: один либо два. | Указано внешнее полное давление; оно не заменяет статическое давление. Единица мощности двигателя для значений 0,32–3,0 требует подтверждения. Эти значения нельзя использовать для расчёта электропитания без уточнения единицы. Температуры воды и воздуха в таблицах производительности отсутствуют. Значения нельзя переносить в расчётный режим без подтверждения. 4, 6, 8 — число рядов теплообменника, а не вентиляторов. Число вентиляторов: один либо два.
Ряды теплообменника | Ряды теплообменника | Ряды теплообменника | Ряды теплообменника | 8 | 8 | 8 | Указано внешнее полное давление; оно не заменяет статическое давление. Единица мощности двигателя для значений 0,32–3,0 требует подтверждения. Эти значения нельзя использовать для расчёта электропитания без уточнения единицы. Температуры воды и воздуха в таблицах производительности отсутствуют. Значения нельзя переносить в расчётный режим без подтверждения. 4, 6, 8 — число рядов теплообменника, а не вентиляторов. Число вентиляторов: один либо два. | Указано внешнее полное давление; оно не заменяет статическое давление. Единица мощности двигателя для значений 0,32–3,0 требует подтверждения. Эти значения нельзя использовать для расчёта электропитания без уточнения единицы. Температуры воды и воздуха в таблицах производительности отсутствуют. Значения нельзя переносить в расчётный режим без подтверждения. 4, 6, 8 — число рядов теплообменника, а не вентиляторов. Число вентиляторов: один либо два.
Количество вентиляторов | Количество вентиляторов | Количество вентиляторов | Количество вентиляторов | 2 | 2 | 2 | Указано внешнее полное давление; оно не заменяет статическое давление. Единица мощности двигателя для значений 0,32–3,0 требует подтверждения. Эти значения нельзя использовать для расчёта электропитания без уточнения единицы. Температуры воды и воздуха в таблицах производительности отсутствуют. Значения нельзя переносить в расчётный режим без подтверждения. 4, 6, 8 — число рядов теплообменника, а не вентиляторов. Число вентиляторов: один либо два. | Указано внешнее полное давление; оно не заменяет статическое давление. Единица мощности двигателя для значений 0,32–3,0 требует подтверждения. Эти значения нельзя использовать для расчёта электропитания без уточнения единицы. Температуры воды и воздуха в таблицах производительности отсутствуют. Значения нельзя переносить в расчётный режим без подтверждения. 4, 6, 8 — число рядов теплообменника, а не вентиляторов. Число вентиляторов: один либо два.
Внешнее полное давление, Па | Внешнее полное давление, Па | Внешнее полное давление, Па | Внешнее полное давление, Па | 150 | 150 | 150 | Указано внешнее полное давление; оно не заменяет статическое давление. Единица мощности двигателя для значений 0,32–3,0 требует подтверждения. Эти значения нельзя использовать для расчёта электропитания без уточнения единицы. Температуры воды и воздуха в таблицах производительности отсутствуют. Значения нельзя переносить в расчётный режим без подтверждения. 4, 6, 8 — число рядов теплообменника, а не вентиляторов. Число вентиляторов: один либо два. | Указано внешнее полное давление; оно не заменяет статическое давление. Единица мощности двигателя для значений 0,32–3,0 требует подтверждения. Эти значения нельзя использовать для расчёта электропитания без уточнения единицы. Температуры воды и воздуха в таблицах производительности отсутствуют. Значения нельзя переносить в расчётный режим без подтверждения. 4, 6, 8 — число рядов теплообменника, а не вентиляторов. Число вентиляторов: один либо два.
Расход воды при охлаждении, т/ч | Расход воды при охлаждении, т/ч | Расход воды при охлаждении, т/ч | Расход воды при охлаждении, т/ч | 8.4 | 8.4 | 8.4 | Указано внешнее полное давление; оно не заменяет статическое давление. Единица мощности двигателя для значений 0,32–3,0 требует подтверждения. Эти значения нельзя использовать для расчёта электропитания без уточнения единицы. Температуры воды и воздуха в таблицах производительности отсутствуют. Значения нельзя переносить в расчётный режим без подтверждения. 4, 6, 8 — число рядов теплообменника, а не вентиляторов. Число вентиляторов: один либо два. | Указано внешнее полное давление; оно не заменяет статическое давление. Единица мощности двигателя для значений 0,32–3,0 требует подтверждения. Эти значения нельзя использовать для расчёта электропитания без уточнения единицы. Температуры воды и воздуха в таблицах производительности отсутствуют. Значения нельзя переносить в расчётный режим без подтверждения. 4, 6, 8 — число рядов теплообменника, а не вентиляторов. Число вентиляторов: один либо два.
Расход воды при нагреве, т/ч | Расход воды при нагреве, т/ч | Расход воды при нагреве, т/ч | Расход воды при нагреве, т/ч | 6.7 | 6.7 | 6.7 | Указано внешнее полное давление; оно не заменяет статическое давление. Единица мощности двигателя для значений 0,32–3,0 требует подтверждения. Эти значения нельзя использовать для расчёта электропитания без уточнения единицы. Температуры воды и воздуха в таблицах производительности отсутствуют. Значения нельзя переносить в расчётный режим без подтверждения. 4, 6, 8 — число рядов теплообменника, а не вентиляторов. Число вентиляторов: один либо два. | Указано внешнее полное давление; оно не заменяет статическое давление. Единица мощности двигателя для значений 0,32–3,0 требует подтверждения. Эти значения нельзя использовать для расчёта электропитания без уточнения единицы. Температуры воды и воздуха в таблицах производительности отсутствуют. Значения нельзя переносить в расчётный режим без подтверждения. 4, 6, 8 — число рядов теплообменника, а не вентиляторов. Число вентиляторов: один либо два.
Мощность двигателя (единица уточняется) | Мощность двигателя (единица уточняется) | Мощность двигателя (единица уточняется) | Мощность двигателя (единица уточняется) | 0,55 × 2 | 0,55 × 2 | 0,55 × 2 | Указано внешнее полное давление; оно не заменяет статическое давление. Единица мощности двигателя для значений 0,32–3,0 требует подтверждения. Эти значения нельзя использовать для расчёта электропитания без уточнения единицы. Температуры воды и воздуха в таблицах производительности отсутствуют. Значения нельзя переносить в расчётный режим без подтверждения. 4, 6, 8 — число рядов теплообменника, а не вентиляторов. Число вентиляторов: один либо два. | Указано внешнее полное давление; оно не заменяет статическое давление. Единица мощности двигателя для значений 0,32–3,0 требует подтверждения. Эти значения нельзя использовать для расчёта электропитания без уточнения единицы. Температуры воды и воздуха в таблицах производительности отсутствуют. Значения нельзя переносить в расчётный режим без подтверждения. 4, 6, 8 — число рядов теплообменника, а не вентиляторов. Число вентиляторов: один либо два.
Единица мощности двигателя | Единица мощности двигателя | Единица мощности двигателя | Единица мощности двигателя | Единица требует подтверждения | Единица требует подтверждения | Единица требует подтверждения | Указано внешнее полное давление; оно не заменяет статическое давление. Единица мощности двигателя для значений 0,32–3,0 требует подтверждения. Эти значения нельзя использовать для расчёта электропитания без уточнения единицы. Температуры воды и воздуха в таблицах производительности отсутствуют. Значения нельзя переносить в расчётный режим без подтверждения. 4, 6, 8 — число рядов теплообменника, а не вентиляторов. Число вентиляторов: один либо два. | Указано внешнее полное давление; оно не заменяет статическое давление. Единица мощности двигателя для значений 0,32–3,0 требует подтверждения. Эти значения нельзя использовать для расчёта электропитания без уточнения единицы. Температуры воды и воздуха в таблицах производительности отсутствуют. Значения нельзя переносить в расчётный режим без подтверждения. 4, 6, 8 — число рядов теплообменника, а не вентиляторов. Число вентиляторов: один либо два.
Патрубки воды | Патрубки воды | Патрубки воды | Патрубки воды | DN40 (3/2) | DN40 (3/2) | DN40 (3/2) | Указано внешнее полное давление; оно не заменяет статическое давление. Единица мощности двигателя для значений 0,32–3,0 требует подтверждения. Эти значения нельзя использовать для расчёта электропитания без уточнения единицы. Температуры воды и воздуха в таблицах производительности отсутствуют. Значения нельзя переносить в расчётный режим без подтверждения. 4, 6, 8 — число рядов теплообменника, а не вентиляторов. Число вентиляторов: один либо два. | Указано внешнее полное давление; оно не заменяет статическое давление. Единица мощности двигателя для значений 0,32–3,0 требует подтверждения. Эти значения нельзя использовать для расчёта электропитания без уточнения единицы. Температуры воды и воздуха в таблицах производительности отсутствуют. Значения нельзя переносить в расчётный режим без подтверждения. 4, 6, 8 — число рядов теплообменника, а не вентиляторов. Число вентиляторов: один либо два.
Воздуховыпускное отверстие, мм | Воздуховыпускное отверстие, мм | Воздуховыпускное отверстие, мм | Воздуховыпускное отверстие, мм | 2 × (400 × 200) | 2 × (400 × 200) | 2 × (400 × 200) | Указано внешнее полное давление; оно не заменяет статическое давление. Единица мощности двигателя для значений 0,32–3,0 требует подтверждения. Эти значения нельзя использовать для расчёта электропитания без уточнения единицы. Температуры воды и воздуха в таблицах производительности отсутствуют. Значения нельзя переносить в расчётный режим без подтверждения. 4, 6, 8 — число рядов теплообменника, а не вентиляторов. Число вентиляторов: один либо два. | Указано внешнее полное давление; оно не заменяет статическое давление. Единица мощности двигателя для значений 0,32–3,0 требует подтверждения. Эти значения нельзя использовать для расчёта электропитания без уточнения единицы. Температуры воды и воздуха в таблицах производительности отсутствуют. Значения нельзя переносить в расчётный режим без подтверждения. 4, 6, 8 — число рядов теплообменника, а не вентиляторов. Число вентиляторов: один либо два.
Размер E на эскизе, мм | Размер E на эскизе, мм | Размер E на эскизе, мм | Размер E на эскизе, мм | 304 | 304 | 304 | Указано внешнее полное давление; оно не заменяет статическое давление. Единица мощности двигателя для значений 0,32–3,0 требует подтверждения. Эти значения нельзя использовать для расчёта электропитания без уточнения единицы. Температуры воды и воздуха в таблицах производительности отсутствуют. Значения нельзя переносить в расчётный режим без подтверждения. 4, 6, 8 — число рядов теплообменника, а не вентиляторов. Число вентиляторов: один либо два. | Указано внешнее полное давление; оно не заменяет статическое давление. Единица мощности двигателя для значений 0,32–3,0 требует подтверждения. Эти значения нельзя использовать для расчёта электропитания без уточнения единицы. Температуры воды и воздуха в таблицах производительности отсутствуют. Значения нельзя переносить в расчётный режим без подтверждения. 4, 6, 8 — число рядов теплообменника, а не вентиляторов. Число вентиляторов: один либо два.
Размер F на эскизе, мм | Размер F на эскизе, мм | Размер F на эскизе, мм | Размер F на эскизе, мм | 231 | 231 | 231 | Указано внешнее полное давление; оно не заменяет статическое давление. Единица мощности двигателя для значений 0,32–3,0 требует подтверждения. Эти значения нельзя использовать для расчёта электропитания без уточнения единицы. Температуры воды и воздуха в таблицах производительности отсутствуют. Значения нельзя переносить в расчётный режим без подтверждения. 4, 6, 8 — число рядов теплообменника, а не вентиляторов. Число вентиляторов: один либо два. | Указано внешнее полное давление; оно не заменяет статическое давление. Единица мощности двигателя для значений 0,32–3,0 требует подтверждения. Эти значения нельзя использовать для расчёта электропитания без уточнения единицы. Температуры воды и воздуха в таблицах производительности отсутствуют. Значения нельзя переносить в расчётный режим без подтверждения. 4, 6, 8 — число рядов теплообменника, а не вентиляторов. Число вентиляторов: один либо два.
Размер N на эскизе, мм | Размер N на эскизе, мм | Размер N на эскизе, мм | Размер N на эскизе, мм | 700 | 700 | 700 | Указано внешнее полное давление; оно не заменяет статическое давление. Единица мощности двигателя для значений 0,32–3,0 требует подтверждения. Эти значения нельзя использовать для расчёта электропитания без уточнения единицы. Температуры воды и воздуха в таблицах производительности отсутствуют. Значения нельзя переносить в расчётный режим без подтверждения. 4, 6, 8 — число рядов теплообменника, а не вентиляторов. Число вентиляторов: один либо два. | Указано внешнее полное давление; оно не заменяет статическое давление. Единица мощности двигателя для значений 0,32–3,0 требует подтверждения. Эти значения нельзя использовать для расчёта электропитания без уточнения единицы. Температуры воды и воздуха в таблицах производительности отсутствуют. Значения нельзя переносить в расчётный режим без подтверждения. 4, 6, 8 — число рядов теплообменника, а не вентиляторов. Число вентиляторов: один либо два.
Тип вентилятора | Тип вентилятора | Тип вентилятора | Тип вентилятора | Центробежный, с внешним ротором или ременным приводом | Центробежный, с внешним ротором или ременным приводом | Центробежный, с внешним ротором или ременным приводом | Указано внешнее полное давление; оно не заменяет статическое давление. Единица мощности двигателя для значений 0,32–3,0 требует подтверждения. Эти значения нельзя использовать для расчёта электропитания без уточнения единицы. Температуры воды и воздуха в таблицах производительности отсутствуют. Значения нельзя переносить в расчётный режим без подтверждения. 4, 6, 8 — число рядов теплообменника, а не вентиляторов. Число вентиляторов: один либо два. | Указано внешнее полное давление; оно не заменяет статическое давление. Единица мощности двигателя для значений 0,32–3,0 требует подтверждения. Эти значения нельзя использовать для расчёта электропитания без уточнения единицы. Температуры воды и воздуха в таблицах производительности отсутствуют. Значения нельзя переносить в расчётный режим без подтверждения. 4, 6, 8 — число рядов теплообменника, а не вентиляторов. Число вентиляторов: один либо два.
Давление в оригинале названо внешним общим. Оно сохранено как внешнее полное, без подмены статическим. Единица мощности двигателя подписана как ватты, но значения 0.32–3.0 неоднозначны. Сохранена исходная запись без перевода в кВт или Вт. Температуры воды и воздуха в таблицах производительности отсутствуют. Значения нельзя переносить в расчётный режим без подтверждения. 4, 6, 8 — число рядов теплообменника, а не вентиляторов. Число вентиляторов: один либо два. | Давление в оригинале названо внешним общим. Оно сохранено как внешнее полное, без подмены статическим. Единица мощности двигателя подписана как ватты, но значения 0.32–3.0 неоднозначны. Сохранена исходная запись без перевода в кВт или Вт. Температуры воды и воздуха в таблицах производительности отсутствуют. Значения нельзя переносить в расчётный режим без подтверждения. 4, 6, 8 — число рядов теплообменника, а не вентиляторов. Число вентиляторов: один либо два. | Давление в оригинале названо внешним общим. Оно сохранено как внешнее полное, без подмены статическим. Единица мощности двигателя подписана как ватты, но значения 0.32–3.0 неоднозначны. Сохранена исходная запись без перевода в кВт или Вт. Температуры воды и воздуха в таблицах производительности отсутствуют. Значения нельзя переносить в расчётный режим без подтверждения. 4, 6, 8 — число рядов теплообменника, а не вентиляторов. Число вентиляторов: один либо два. | Давление в оригинале названо внешним общим. Оно сохранено как внешнее полное, без подмены статическим. Единица мощности двигателя подписана как ватты, но значения 0.32–3.0 неоднозначны. Сохранена исходная запись без перевода в кВт или Вт. Температуры воды и воздуха в таблицах производительности отсутствуют. Значения нельзя переносить в расчётный режим без подтверждения. 4, 6, 8 — число рядов теплообменника, а не вентиляторов. Число вентиляторов: один либо два. | Давление в оригинале названо внешним общим. Оно сохранено как внешнее полное, без подмены статическим. Единица мощности двигателя подписана как ватты, но значения 0.32–3.0 неоднозначны. Сохранена исходная запись без перевода в кВт или Вт. Температуры воды и воздуха в таблицах производительности отсутствуют. Значения нельзя переносить в расчётный режим без подтверждения. 4, 6, 8 — число рядов теплообменника, а не вентиляторов. Число вентиляторов: один либо два. | Давление в оригинале названо внешним общим. Оно сохранено как внешнее полное, без подмены статическим. Единица мощности двигателя подписана как ватты, но значения 0.32–3.0 неоднозначны. Сохранена исходная запись без перевода в кВт или Вт. Температуры воды и воздуха в таблицах производительности отсутствуют. Значения нельзя переносить в расчётный режим без подтверждения. 4, 6, 8 — число рядов теплообменника, а не вентиляторов. Число вентиляторов: один либо два. | Давление в оригинале названо внешним общим. Оно сохранено как внешнее полное, без подмены статическим. Единица мощности двигателя подписана как ватты, но значения 0.32–3.0 неоднозначны. Сохранена исходная запись без перевода в кВт или Вт. Температуры воды и воздуха в таблицах производительности отсутствуют. Значения нельзя переносить в расчётный режим без подтверждения. 4, 6, 8 — число рядов теплообменника, а не вентиляторов. Число вентиляторов: один либо два. | Давление в оригинале названо внешним общим. Оно сохранено как внешнее полное, без подмены статическим. Единица мощности двигателя подписана как ватты, но значения 0.32–3.0 неоднозначны. Сохранена исходная запись без перевода в кВт или Вт. Температуры воды и воздуха в таблицах производительности отсутствуют. Значения нельзя переносить в расчётный режим без подтверждения. 4, 6, 8 — число рядов теплообменника, а не вентиляторов. Число вентиляторов: один либо два. | Давление в оригинале названо внешним общим. Оно сохранено как внешнее полное, без подмены статическим. Единица мощности двигателя подписана как ватты, но значения 0.32–3.0 неоднозначны. Сохранена исходная запись без перевода в кВт или Вт. Температуры воды и воздуха в таблицах производительности отсутствуют. Значения нельзя переносить в расчётный режим без подтверждения. 4, 6, 8 — число рядов теплообменника, а не вентиляторов. Число вентиляторов: один либо два.
Рабочие точки и режимы | Рабочие точки и режимы | Рабочие точки и режимы | Рабочие точки и режимы | Рабочие точки и режимы | Рабочие точки и режимы | Рабочие точки и режимы | Рабочие точки и режимы | На главную
Рабочая точка / режим | Рабочая точка / режим | Рабочая точка / режим | Параметр и единица | Параметр и единица | Параметр и единица | Значение | Условия измерения | Условия измерения
8 рядов теплообменника | 8 рядов теплообменника | 8 рядов теплообменника | Холодопроизводительность, кВт | Холодопроизводительность, кВт | Холодопроизводительность, кВт | 49.1 | Температуры воды и воздуха не указаны. Производительность для проектного режима требует подтверждения. | Температуры воды и воздуха не указаны. Производительность для проектного режима требует подтверждения.
8 рядов теплообменника | 8 рядов теплообменника | 8 рядов теплообменника | Теплопроизводительность, кВт | Теплопроизводительность, кВт | Теплопроизводительность, кВт | 73.7 | Температуры воды и воздуха не указаны. Производительность для проектного режима требует подтверждения. | Температуры воды и воздуха не указаны. Производительность для проектного режима требует подтверждения.
8 рядов теплообменника | 8 рядов теплообменника | 8 рядов теплообменника | Расход воздуха, м³/ч | Расход воздуха, м³/ч | Расход воздуха, м³/ч | 5000 | Температуры воды и воздуха не указаны. Производительность для проектного режима требует подтверждения. | Температуры воды и воздуха не указаны. Производительность для проектного режима требует подтверждения.
8 рядов теплообменника | 8 рядов теплообменника | 8 рядов теплообменника | Уровень шума, дБ(А) | Уровень шума, дБ(А) | Уровень шума, дБ(А) | 62 | Температуры воды и воздуха не указаны. Производительность для проектного режима требует подтверждения. | Температуры воды и воздуха не указаны. Производительность для проектного режима требует подтверждения.
8 рядов теплообменника | 8 рядов теплообменника | 8 рядов теплообменника | Теплопроизводительность, кВт | Теплопроизводительность, кВт | Теплопроизводительность, кВт | 73.7 | Температуры воды и воздуха не указаны. Производительность для проектного режима требует подтверждения. | Температуры воды и воздуха не указаны. Производительность для проектного режима требует подтверждения.
8 рядов теплообменника | 8 рядов теплообменника | 8 рядов теплообменника | Холодопроизводительность, кВт | Холодопроизводительность, кВт | Холодопроизводительность, кВт | 49.1 | Температуры воды и воздуха не указаны. Производительность для проектного режима требует подтверждения. | Температуры воды и воздуха не указаны. Производительность для проектного режима требует подтверждения.
8 рядов теплообменника | 8 рядов теплообменника | 8 рядов теплообменника | Расход воздуха, м³/ч | Расход воздуха, м³/ч | Расход воздуха, м³/ч | 5000 | Температуры воды и воздуха не указаны. Производительность для проектного режима требует подтверждения. | Температуры воды и воздуха не указаны. Производительность для проектного режима требует подтверждения.
Дополнительные карты производительности | Дополнительные карты производительности | Дополнительные карты производительности | Дополнительные карты производительности | Дополнительные карты производительности | Дополнительные карты производительности | Дополнительные карты производительности | Дополнительные карты производительности
Дополнительная карта этой модели не загружена. | Дополнительная карта этой модели не загружена. | Дополнительная карта этой модели не загружена. | Дополнительная карта этой модели не загружена. | Дополнительная карта этой модели не загружена. | Дополнительная карта этой модели не загружена. | Дополнительная карта этой модели не загружена. | Дополнительная карта этой модели не загружена. | Дополнительная карта этой модели не загружена.
HX-FAH-52.3-R4 · Hetrix AirFlow | HX-FAH-52.3-R4 · Hetrix AirFlow | HX-FAH-52.3-R4 · Hetrix AirFlow | HX-FAH-52.3-R4 · Hetrix AirFlow | HX-FAH-52.3-R4 · Hetrix AirFlow | HX-FAH-52.3-R4 · Hetrix AirFlow | HX-FAH-52.3-R4 · Hetrix AirFlow | HX-FAH-52.3-R4 · Hetrix AirFlow | На главную
Температуры воды и воздуха в исходной таблице не указаны. Производительность для проектного режима требует подтверждения. | Температуры воды и воздуха в исходной таблице не указаны. Производительность для проектного режима требует подтверждения. | Температуры воды и воздуха в исходной таблице не указаны. Производительность для проектного режима требует подтверждения. | Температуры воды и воздуха в исходной таблице не указаны. Производительность для проектного режима требует подтверждения. | Температуры воды и воздуха в исходной таблице не указаны. Производительность для проектного режима требует подтверждения. | Температуры воды и воздуха в исходной таблице не указаны. Производительность для проектного режима требует подтверждения. | Температуры воды и воздуха в исходной таблице не указаны. Производительность для проектного режима требует подтверждения. | Температуры воды и воздуха в исходной таблице не указаны. Производительность для проектного режима требует подтверждения. | Температуры воды и воздуха в исходной таблице не указаны. Производительность для проектного режима требует подтверждения.
Список моделей |  | Характеристики |  |  | Рабочие точки |  | Карты
Характеристики | Характеристики | Характеристики | Характеристики | Характеристики | Характеристики | Характеристики | Характеристики
Тип оборудования | Тип оборудования | Тип оборудования | Тип оборудования | Канальный воздушный блок | Канальный воздушный блок | Канальный воздушный блок
Электропитание | Электропитание | Электропитание | Электропитание | Не указано в каталоге | Не указано в каталоге | Не указано в каталоге
Габариты Д × Ш × В, мм | Габариты Д × Ш × В, мм | Габариты Д × Ш × В, мм | Габариты Д × Ш × В, мм | 1105 × 1960 × 500 | 1105 × 1960 × 500 | 1105 × 1960 × 500
Масса, кг | Масса, кг | Масса, кг | Масса, кг | — | — | —
Электропитание | Электропитание | Электропитание | Электропитание | Уточняется | Уточняется | Уточняется | Указано внешнее полное давление; оно не заменяет статическое давление. Единица мощности двигателя для значений 0,32–3,0 требует подтверждения. Эти значения нельзя использовать для расчёта электропитания без уточнения единицы. Температуры воды и воздуха в таблицах производительности отсутствуют. Значения нельзя переносить в расчётный режим без подтверждения. 4, 6, 8 — число рядов теплообменника, а не вентиляторов. Число вентиляторов: один либо два. | Указано внешнее полное давление; оно не заменяет статическое давление. Единица мощности двигателя для значений 0,32–3,0 требует подтверждения. Эти значения нельзя использовать для расчёта электропитания без уточнения единицы. Температуры воды и воздуха в таблицах производительности отсутствуют. Значения нельзя переносить в расчётный режим без подтверждения. 4, 6, 8 — число рядов теплообменника, а не вентиляторов. Число вентиляторов: один либо два.
Габариты агрегата Д × Ш × В, мм | Габариты агрегата Д × Ш × В, мм | Габариты агрегата Д × Ш × В, мм | Габариты агрегата Д × Ш × В, мм | 1105 × 1960 × 500 | 1105 × 1960 × 500 | 1105 × 1960 × 500 | Указано внешнее полное давление; оно не заменяет статическое давление. Единица мощности двигателя для значений 0,32–3,0 требует подтверждения. Эти значения нельзя использовать для расчёта электропитания без уточнения единицы. Температуры воды и воздуха в таблицах производительности отсутствуют. Значения нельзя переносить в расчётный режим без подтверждения. 4, 6, 8 — число рядов теплообменника, а не вентиляторов. Число вентиляторов: один либо два. | Указано внешнее полное давление; оно не заменяет статическое давление. Единица мощности двигателя для значений 0,32–3,0 требует подтверждения. Эти значения нельзя использовать для расчёта электропитания без уточнения единицы. Температуры воды и воздуха в таблицах производительности отсутствуют. Значения нельзя переносить в расчётный режим без подтверждения. 4, 6, 8 — число рядов теплообменника, а не вентиляторов. Число вентиляторов: один либо два.
Масса, кг | Масса, кг | Масса, кг | Масса, кг | — | — | — | Указано внешнее полное давление; оно не заменяет статическое давление. Единица мощности двигателя для значений 0,32–3,0 требует подтверждения. Эти значения нельзя использовать для расчёта электропитания без уточнения единицы. Температуры воды и воздуха в таблицах производительности отсутствуют. Значения нельзя переносить в расчётный режим без подтверждения. 4, 6, 8 — число рядов теплообменника, а не вентиляторов. Число вентиляторов: один либо два. | Указано внешнее полное давление; оно не заменяет статическое давление. Единица мощности двигателя для значений 0,32–3,0 требует подтверждения. Эти значения нельзя использовать для расчёта электропитания без уточнения единицы. Температуры воды и воздуха в таблицах производительности отсутствуют. Значения нельзя переносить в расчётный режим без подтверждения. 4, 6, 8 — число рядов теплообменника, а не вентиляторов. Число вентиляторов: один либо два.
Метрика шума | Метрика шума | Метрика шума | Метрика шума | Уровень шума, дБ(А) | Уровень шума, дБ(А) | Уровень шума, дБ(А) | Указано внешнее полное давление; оно не заменяет статическое давление. Единица мощности двигателя для значений 0,32–3,0 требует подтверждения. Эти значения нельзя использовать для расчёта электропитания без уточнения единицы. Температуры воды и воздуха в таблицах производительности отсутствуют. Значения нельзя переносить в расчётный режим без подтверждения. 4, 6, 8 — число рядов теплообменника, а не вентиляторов. Число вентиляторов: один либо два. | Указано внешнее полное давление; оно не заменяет статическое давление. Единица мощности двигателя для значений 0,32–3,0 требует подтверждения. Эти значения нельзя использовать для расчёта электропитания без уточнения единицы. Температуры воды и воздуха в таблицах производительности отсутствуют. Значения нельзя переносить в расчётный режим без подтверждения. 4, 6, 8 — число рядов теплообменника, а не вентиляторов. Число вентиляторов: один либо два.
Статическое давление, Па | Статическое давление, Па | Статическое давление, Па | Статическое давление, Па | — | — | — | Указано внешнее полное давление; оно не заменяет статическое давление. Единица мощности двигателя для значений 0,32–3,0 требует подтверждения. Эти значения нельзя использовать для расчёта электропитания без уточнения единицы. Температуры воды и воздуха в таблицах производительности отсутствуют. Значения нельзя переносить в расчётный режим без подтверждения. 4, 6, 8 — число рядов теплообменника, а не вентиляторов. Число вентиляторов: один либо два. | Указано внешнее полное давление; оно не заменяет статическое давление. Единица мощности двигателя для значений 0,32–3,0 требует подтверждения. Эти значения нельзя использовать для расчёта электропитания без уточнения единицы. Температуры воды и воздуха в таблицах производительности отсутствуют. Значения нельзя переносить в расчётный режим без подтверждения. 4, 6, 8 — число рядов теплообменника, а не вентиляторов. Число вентиляторов: один либо два.
Ряды теплообменника | Ряды теплообменника | Ряды теплообменника | Ряды теплообменника | 4 | 4 | 4 | Указано внешнее полное давление; оно не заменяет статическое давление. Единица мощности двигателя для значений 0,32–3,0 требует подтверждения. Эти значения нельзя использовать для расчёта электропитания без уточнения единицы. Температуры воды и воздуха в таблицах производительности отсутствуют. Значения нельзя переносить в расчётный режим без подтверждения. 4, 6, 8 — число рядов теплообменника, а не вентиляторов. Число вентиляторов: один либо два. | Указано внешнее полное давление; оно не заменяет статическое давление. Единица мощности двигателя для значений 0,32–3,0 требует подтверждения. Эти значения нельзя использовать для расчёта электропитания без уточнения единицы. Температуры воды и воздуха в таблицах производительности отсутствуют. Значения нельзя переносить в расчётный режим без подтверждения. 4, 6, 8 — число рядов теплообменника, а не вентиляторов. Число вентиляторов: один либо два.
Количество вентиляторов | Количество вентиляторов | Количество вентиляторов | Количество вентиляторов | 2 | 2 | 2 | Указано внешнее полное давление; оно не заменяет статическое давление. Единица мощности двигателя для значений 0,32–3,0 требует подтверждения. Эти значения нельзя использовать для расчёта электропитания без уточнения единицы. Температуры воды и воздуха в таблицах производительности отсутствуют. Значения нельзя переносить в расчётный режим без подтверждения. 4, 6, 8 — число рядов теплообменника, а не вентиляторов. Число вентиляторов: один либо два. | Указано внешнее полное давление; оно не заменяет статическое давление. Единица мощности двигателя для значений 0,32–3,0 требует подтверждения. Эти значения нельзя использовать для расчёта электропитания без уточнения единицы. Температуры воды и воздуха в таблицах производительности отсутствуют. Значения нельзя переносить в расчётный режим без подтверждения. 4, 6, 8 — число рядов теплообменника, а не вентиляторов. Число вентиляторов: один либо два.
Внешнее полное давление, Па | Внешнее полное давление, Па | Внешнее полное давление, Па | Внешнее полное давление, Па | 246 | 246 | 246 | Указано внешнее полное давление; оно не заменяет статическое давление. Единица мощности двигателя для значений 0,32–3,0 требует подтверждения. Эти значения нельзя использовать для расчёта электропитания без уточнения единицы. Температуры воды и воздуха в таблицах производительности отсутствуют. Значения нельзя переносить в расчётный режим без подтверждения. 4, 6, 8 — число рядов теплообменника, а не вентиляторов. Число вентиляторов: один либо два. | Указано внешнее полное давление; оно не заменяет статическое давление. Единица мощности двигателя для значений 0,32–3,0 требует подтверждения. Эти значения нельзя использовать для расчёта электропитания без уточнения единицы. Температуры воды и воздуха в таблицах производительности отсутствуют. Значения нельзя переносить в расчётный режим без подтверждения. 4, 6, 8 — число рядов теплообменника, а не вентиляторов. Число вентиляторов: один либо два.
Расход воды при охлаждении, т/ч | Расход воды при охлаждении, т/ч | Расход воды при охлаждении, т/ч | Расход воды при охлаждении, т/ч | 5.73 | 5.73 | 5.73 | Указано внешнее полное давление; оно не заменяет статическое давление. Единица мощности двигателя для значений 0,32–3,0 требует подтверждения. Эти значения нельзя использовать для расчёта электропитания без уточнения единицы. Температуры воды и воздуха в таблицах производительности отсутствуют. Значения нельзя переносить в расчётный режим без подтверждения. 4, 6, 8 — число рядов теплообменника, а не вентиляторов. Число вентиляторов: один либо два. | Указано внешнее полное давление; оно не заменяет статическое давление. Единица мощности двигателя для значений 0,32–3,0 требует подтверждения. Эти значения нельзя использовать для расчёта электропитания без уточнения единицы. Температуры воды и воздуха в таблицах производительности отсутствуют. Значения нельзя переносить в расчётный режим без подтверждения. 4, 6, 8 — число рядов теплообменника, а не вентиляторов. Число вентиляторов: один либо два.
Расход воды при нагреве, т/ч | Расход воды при нагреве, т/ч | Расход воды при нагреве, т/ч | Расход воды при нагреве, т/ч | 5.2 | 5.2 | 5.2 | Указано внешнее полное давление; оно не заменяет статическое давление. Единица мощности двигателя для значений 0,32–3,0 требует подтверждения. Эти значения нельзя использовать для расчёта электропитания без уточнения единицы. Температуры воды и воздуха в таблицах производительности отсутствуют. Значения нельзя переносить в расчётный режим без подтверждения. 4, 6, 8 — число рядов теплообменника, а не вентиляторов. Число вентиляторов: один либо два. | Указано внешнее полное давление; оно не заменяет статическое давление. Единица мощности двигателя для значений 0,32–3,0 требует подтверждения. Эти значения нельзя использовать для расчёта электропитания без уточнения единицы. Температуры воды и воздуха в таблицах производительности отсутствуют. Значения нельзя переносить в расчётный режим без подтверждения. 4, 6, 8 — число рядов теплообменника, а не вентиляторов. Число вентиляторов: один либо два.
Мощность двигателя (единица уточняется) | Мощность двигателя (единица уточняется) | Мощность двигателя (единица уточняется) | Мощность двигателя (единица уточняется) | 0,55 × 2 | 0,55 × 2 | 0,55 × 2 | Указано внешнее полное давление; оно не заменяет статическое давление. Единица мощности двигателя для значений 0,32–3,0 требует подтверждения. Эти значения нельзя использовать для расчёта электропитания без уточнения единицы. Температуры воды и воздуха в таблицах производительности отсутствуют. Значения нельзя переносить в расчётный режим без подтверждения. 4, 6, 8 — число рядов теплообменника, а не вентиляторов. Число вентиляторов: один либо два. | Указано внешнее полное давление; оно не заменяет статическое давление. Единица мощности двигателя для значений 0,32–3,0 требует подтверждения. Эти значения нельзя использовать для расчёта электропитания без уточнения единицы. Температуры воды и воздуха в таблицах производительности отсутствуют. Значения нельзя переносить в расчётный режим без подтверждения. 4, 6, 8 — число рядов теплообменника, а не вентиляторов. Число вентиляторов: один либо два.
Единица мощности двигателя | Единица мощности двигателя | Единица мощности двигателя | Единица мощности двигателя | Единица требует подтверждения | Единица требует подтверждения | Единица требует подтверждения | Указано внешнее полное давление; оно не заменяет статическое давление. Единица мощности двигателя для значений 0,32–3,0 требует подтверждения. Эти значения нельзя использовать для расчёта электропитания без уточнения единицы. Температуры воды и воздуха в таблицах производительности отсутствуют. Значения нельзя переносить в расчётный режим без подтверждения. 4, 6, 8 — число рядов теплообменника, а не вентиляторов. Число вентиляторов: один либо два. | Указано внешнее полное давление; оно не заменяет статическое давление. Единица мощности двигателя для значений 0,32–3,0 требует подтверждения. Эти значения нельзя использовать для расчёта электропитания без уточнения единицы. Температуры воды и воздуха в таблицах производительности отсутствуют. Значения нельзя переносить в расчётный режим без подтверждения. 4, 6, 8 — число рядов теплообменника, а не вентиляторов. Число вентиляторов: один либо два.
Патрубки воды | Патрубки воды | Патрубки воды | Патрубки воды | DN40 (3/2) | DN40 (3/2) | DN40 (3/2) | Указано внешнее полное давление; оно не заменяет статическое давление. Единица мощности двигателя для значений 0,32–3,0 требует подтверждения. Эти значения нельзя использовать для расчёта электропитания без уточнения единицы. Температуры воды и воздуха в таблицах производительности отсутствуют. Значения нельзя переносить в расчётный режим без подтверждения. 4, 6, 8 — число рядов теплообменника, а не вентиляторов. Число вентиляторов: один либо два. | Указано внешнее полное давление; оно не заменяет статическое давление. Единица мощности двигателя для значений 0,32–3,0 требует подтверждения. Эти значения нельзя использовать для расчёта электропитания без уточнения единицы. Температуры воды и воздуха в таблицах производительности отсутствуют. Значения нельзя переносить в расчётный режим без подтверждения. 4, 6, 8 — число рядов теплообменника, а не вентиляторов. Число вентиляторов: один либо два.
Воздуховыпускное отверстие, мм | Воздуховыпускное отверстие, мм | Воздуховыпускное отверстие, мм | Воздуховыпускное отверстие, мм | 2 × (400 × 250) | 2 × (400 × 250) | 2 × (400 × 250) | Указано внешнее полное давление; оно не заменяет статическое давление. Единица мощности двигателя для значений 0,32–3,0 требует подтверждения. Эти значения нельзя использовать для расчёта электропитания без уточнения единицы. Температуры воды и воздуха в таблицах производительности отсутствуют. Значения нельзя переносить в расчётный режим без подтверждения. 4, 6, 8 — число рядов теплообменника, а не вентиляторов. Число вентиляторов: один либо два. | Указано внешнее полное давление; оно не заменяет статическое давление. Единица мощности двигателя для значений 0,32–3,0 требует подтверждения. Эти значения нельзя использовать для расчёта электропитания без уточнения единицы. Температуры воды и воздуха в таблицах производительности отсутствуют. Значения нельзя переносить в расчётный режим без подтверждения. 4, 6, 8 — число рядов теплообменника, а не вентиляторов. Число вентиляторов: один либо два.
Размер E на эскизе, мм | Размер E на эскизе, мм | Размер E на эскизе, мм | Размер E на эскизе, мм | 304 | 304 | 304 | Указано внешнее полное давление; оно не заменяет статическое давление. Единица мощности двигателя для значений 0,32–3,0 требует подтверждения. Эти значения нельзя использовать для расчёта электропитания без уточнения единицы. Температуры воды и воздуха в таблицах производительности отсутствуют. Значения нельзя переносить в расчётный режим без подтверждения. 4, 6, 8 — число рядов теплообменника, а не вентиляторов. Число вентиляторов: один либо два. | Указано внешнее полное давление; оно не заменяет статическое давление. Единица мощности двигателя для значений 0,32–3,0 требует подтверждения. Эти значения нельзя использовать для расчёта электропитания без уточнения единицы. Температуры воды и воздуха в таблицах производительности отсутствуют. Значения нельзя переносить в расчётный режим без подтверждения. 4, 6, 8 — число рядов теплообменника, а не вентиляторов. Число вентиляторов: один либо два.
Размер F на эскизе, мм | Размер F на эскизе, мм | Размер F на эскизе, мм | Размер F на эскизе, мм | 99 | 99 | 99 | Указано внешнее полное давление; оно не заменяет статическое давление. Единица мощности двигателя для значений 0,32–3,0 требует подтверждения. Эти значения нельзя использовать для расчёта электропитания без уточнения единицы. Температуры воды и воздуха в таблицах производительности отсутствуют. Значения нельзя переносить в расчётный режим без подтверждения. 4, 6, 8 — число рядов теплообменника, а не вентиляторов. Число вентиляторов: один либо два. | Указано внешнее полное давление; оно не заменяет статическое давление. Единица мощности двигателя для значений 0,32–3,0 требует подтверждения. Эти значения нельзя использовать для расчёта электропитания без уточнения единицы. Температуры воды и воздуха в таблицах производительности отсутствуют. Значения нельзя переносить в расчётный режим без подтверждения. 4, 6, 8 — число рядов теплообменника, а не вентиляторов. Число вентиляторов: один либо два.
Размер N на эскизе, мм | Размер N на эскизе, мм | Размер N на эскизе, мм | Размер N на эскизе, мм | 760 | 760 | 760 | Указано внешнее полное давление; оно не заменяет статическое давление. Единица мощности двигателя для значений 0,32–3,0 требует подтверждения. Эти значения нельзя использовать для расчёта электропитания без уточнения единицы. Температуры воды и воздуха в таблицах производительности отсутствуют. Значения нельзя переносить в расчётный режим без подтверждения. 4, 6, 8 — число рядов теплообменника, а не вентиляторов. Число вентиляторов: один либо два. | Указано внешнее полное давление; оно не заменяет статическое давление. Единица мощности двигателя для значений 0,32–3,0 требует подтверждения. Эти значения нельзя использовать для расчёта электропитания без уточнения единицы. Температуры воды и воздуха в таблицах производительности отсутствуют. Значения нельзя переносить в расчётный режим без подтверждения. 4, 6, 8 — число рядов теплообменника, а не вентиляторов. Число вентиляторов: один либо два.
Тип вентилятора | Тип вентилятора | Тип вентилятора | Тип вентилятора | Центробежный, с внешним ротором или ременным приводом | Центробежный, с внешним ротором или ременным приводом | Центробежный, с внешним ротором или ременным приводом | Указано внешнее полное давление; оно не заменяет статическое давление. Единица мощности двигателя для значений 0,32–3,0 требует подтверждения. Эти значения нельзя использовать для расчёта электропитания без уточнения единицы. Температуры воды и воздуха в таблицах производительности отсутствуют. Значения нельзя переносить в расчётный режим без подтверждения. 4, 6, 8 — число рядов теплообменника, а не вентиляторов. Число вентиляторов: один либо два. | Указано внешнее полное давление; оно не заменяет статическое давление. Единица мощности двигателя для значений 0,32–3,0 требует подтверждения. Эти значения нельзя использовать для расчёта электропитания без уточнения единицы. Температуры воды и воздуха в таблицах производительности отсутствуют. Значения нельзя переносить в расчётный режим без подтверждения. 4, 6, 8 — число рядов теплообменника, а не вентиляторов. Число вентиляторов: один либо два.
Давление в оригинале названо внешним общим. Оно сохранено как внешнее полное, без подмены статическим. Единица мощности двигателя подписана как ватты, но значения 0.32–3.0 неоднозначны. Сохранена исходная запись без перевода в кВт или Вт. Температуры воды и воздуха в таблицах производительности отсутствуют. Значения нельзя переносить в расчётный режим без подтверждения. 4, 6, 8 — число рядов теплообменника, а не вентиляторов. Число вентиляторов: один либо два. | Давление в оригинале названо внешним общим. Оно сохранено как внешнее полное, без подмены статическим. Единица мощности двигателя подписана как ватты, но значения 0.32–3.0 неоднозначны. Сохранена исходная запись без перевода в кВт или Вт. Температуры воды и воздуха в таблицах производительности отсутствуют. Значения нельзя переносить в расчётный режим без подтверждения. 4, 6, 8 — число рядов теплообменника, а не вентиляторов. Число вентиляторов: один либо два. | Давление в оригинале названо внешним общим. Оно сохранено как внешнее полное, без подмены статическим. Единица мощности двигателя подписана как ватты, но значения 0.32–3.0 неоднозначны. Сохранена исходная запись без перевода в кВт или Вт. Температуры воды и воздуха в таблицах производительности отсутствуют. Значения нельзя переносить в расчётный режим без подтверждения. 4, 6, 8 — число рядов теплообменника, а не вентиляторов. Число вентиляторов: один либо два. | Давление в оригинале названо внешним общим. Оно сохранено как внешнее полное, без подмены статическим. Единица мощности двигателя подписана как ватты, но значения 0.32–3.0 неоднозначны. Сохранена исходная запись без перевода в кВт или Вт. Температуры воды и воздуха в таблицах производительности отсутствуют. Значения нельзя переносить в расчётный режим без подтверждения. 4, 6, 8 — число рядов теплообменника, а не вентиляторов. Число вентиляторов: один либо два. | Давление в оригинале названо внешним общим. Оно сохранено как внешнее полное, без подмены статическим. Единица мощности двигателя подписана как ватты, но значения 0.32–3.0 неоднозначны. Сохранена исходная запись без перевода в кВт или Вт. Температуры воды и воздуха в таблицах производительности отсутствуют. Значения нельзя переносить в расчётный режим без подтверждения. 4, 6, 8 — число рядов теплообменника, а не вентиляторов. Число вентиляторов: один либо два. | Давление в оригинале названо внешним общим. Оно сохранено как внешнее полное, без подмены статическим. Единица мощности двигателя подписана как ватты, но значения 0.32–3.0 неоднозначны. Сохранена исходная запись без перевода в кВт или Вт. Температуры воды и воздуха в таблицах производительности отсутствуют. Значения нельзя переносить в расчётный режим без подтверждения. 4, 6, 8 — число рядов теплообменника, а не вентиляторов. Число вентиляторов: один либо два. | Давление в оригинале названо внешним общим. Оно сохранено как внешнее полное, без подмены статическим. Единица мощности двигателя подписана как ватты, но значения 0.32–3.0 неоднозначны. Сохранена исходная запись без перевода в кВт или Вт. Температуры воды и воздуха в таблицах производительности отсутствуют. Значения нельзя переносить в расчётный режим без подтверждения. 4, 6, 8 — число рядов теплообменника, а не вентиляторов. Число вентиляторов: один либо два. | Давление в оригинале названо внешним общим. Оно сохранено как внешнее полное, без подмены статическим. Единица мощности двигателя подписана как ватты, но значения 0.32–3.0 неоднозначны. Сохранена исходная запись без перевода в кВт или Вт. Температуры воды и воздуха в таблицах производительности отсутствуют. Значения нельзя переносить в расчётный режим без подтверждения. 4, 6, 8 — число рядов теплообменника, а не вентиляторов. Число вентиляторов: один либо два. | Давление в оригинале названо внешним общим. Оно сохранено как внешнее полное, без подмены статическим. Единица мощности двигателя подписана как ватты, но значения 0.32–3.0 неоднозначны. Сохранена исходная запись без перевода в кВт или Вт. Температуры воды и воздуха в таблицах производительности отсутствуют. Значения нельзя переносить в расчётный режим без подтверждения. 4, 6, 8 — число рядов теплообменника, а не вентиляторов. Число вентиляторов: один либо два.
Рабочие точки и режимы | Рабочие точки и режимы | Рабочие точки и режимы | Рабочие точки и режимы | Рабочие точки и режимы | Рабочие точки и режимы | Рабочие точки и режимы | Рабочие точки и режимы | На главную
Рабочая точка / режим | Рабочая точка / режим | Рабочая точка / режим | Параметр и единица | Параметр и единица | Параметр и единица | Значение | Условия измерения | Условия измерения
4 ряда теплообменника | 4 ряда теплообменника | 4 ряда теплообменника | Холодопроизводительность, кВт | Холодопроизводительность, кВт | Холодопроизводительность, кВт | 33.26 | Температуры воды и воздуха не указаны. Производительность для проектного режима требует подтверждения. | Температуры воды и воздуха не указаны. Производительность для проектного режима требует подтверждения.
4 ряда теплообменника | 4 ряда теплообменника | 4 ряда теплообменника | Теплопроизводительность, кВт | Теплопроизводительность, кВт | Теплопроизводительность, кВт | 52.3 | Температуры воды и воздуха не указаны. Производительность для проектного режима требует подтверждения. | Температуры воды и воздуха не указаны. Производительность для проектного режима требует подтверждения.
4 ряда теплообменника | 4 ряда теплообменника | 4 ряда теплообменника | Расход воздуха, м³/ч | Расход воздуха, м³/ч | Расход воздуха, м³/ч | 6000 | Температуры воды и воздуха не указаны. Производительность для проектного режима требует подтверждения. | Температуры воды и воздуха не указаны. Производительность для проектного режима требует подтверждения.
4 ряда теплообменника | 4 ряда теплообменника | 4 ряда теплообменника | Уровень шума, дБ(А) | Уровень шума, дБ(А) | Уровень шума, дБ(А) | 62 | Температуры воды и воздуха не указаны. Производительность для проектного режима требует подтверждения. | Температуры воды и воздуха не указаны. Производительность для проектного режима требует подтверждения.
4 ряда теплообменника | 4 ряда теплообменника | 4 ряда теплообменника | Теплопроизводительность, кВт | Теплопроизводительность, кВт | Теплопроизводительность, кВт | 52.3 | Температуры воды и воздуха не указаны. Производительность для проектного режима требует подтверждения. | Температуры воды и воздуха не указаны. Производительность для проектного режима требует подтверждения.
4 ряда теплообменника | 4 ряда теплообменника | 4 ряда теплообменника | Холодопроизводительность, кВт | Холодопроизводительность, кВт | Холодопроизводительность, кВт | 33.26 | Температуры воды и воздуха не указаны. Производительность для проектного режима требует подтверждения. | Температуры воды и воздуха не указаны. Производительность для проектного режима требует подтверждения.
4 ряда теплообменника | 4 ряда теплообменника | 4 ряда теплообменника | Расход воздуха, м³/ч | Расход воздуха, м³/ч | Расход воздуха, м³/ч | 6000 | Температуры воды и воздуха не указаны. Производительность для проектного режима требует подтверждения. | Температуры воды и воздуха не указаны. Производительность для проектного режима требует подтверждения.
Дополнительные карты производительности | Дополнительные карты производительности | Дополнительные карты производительности | Дополнительные карты производительности | Дополнительные карты производительности | Дополнительные карты производительности | Дополнительные карты производительности | Дополнительные карты производительности
Дополнительная карта этой модели не загружена. | Дополнительная карта этой модели не загружена. | Дополнительная карта этой модели не загружена. | Дополнительная карта этой модели не загружена. | Дополнительная карта этой модели не загружена. | Дополнительная карта этой модели не загружена. | Дополнительная карта этой модели не загружена. | Дополнительная карта этой модели не загружена. | Дополнительная карта этой модели не загружена.
HX-FAH-68.3-R6 · Hetrix AirFlow | HX-FAH-68.3-R6 · Hetrix AirFlow | HX-FAH-68.3-R6 · Hetrix AirFlow | HX-FAH-68.3-R6 · Hetrix AirFlow | HX-FAH-68.3-R6 · Hetrix AirFlow | HX-FAH-68.3-R6 · Hetrix AirFlow | HX-FAH-68.3-R6 · Hetrix AirFlow | HX-FAH-68.3-R6 · Hetrix AirFlow | На главную
Температуры воды и воздуха в исходной таблице не указаны. Производительность для проектного режима требует подтверждения. | Температуры воды и воздуха в исходной таблице не указаны. Производительность для проектного режима требует подтверждения. | Температуры воды и воздуха в исходной таблице не указаны. Производительность для проектного режима требует подтверждения. | Температуры воды и воздуха в исходной таблице не указаны. Производительность для проектного режима требует подтверждения. | Температуры воды и воздуха в исходной таблице не указаны. Производительность для проектного режима требует подтверждения. | Температуры воды и воздуха в исходной таблице не указаны. Производительность для проектного режима требует подтверждения. | Температуры воды и воздуха в исходной таблице не указаны. Производительность для проектного режима требует подтверждения. | Температуры воды и воздуха в исходной таблице не указаны. Производительность для проектного режима требует подтверждения. | Температуры воды и воздуха в исходной таблице не указаны. Производительность для проектного режима требует подтверждения.
Список моделей |  | Характеристики |  |  | Рабочие точки |  | Карты
Характеристики | Характеристики | Характеристики | Характеристики | Характеристики | Характеристики | Характеристики | Характеристики
Тип оборудования | Тип оборудования | Тип оборудования | Тип оборудования | Канальный воздушный блок | Канальный воздушный блок | Канальный воздушный блок
Электропитание | Электропитание | Электропитание | Электропитание | Не указано в каталоге | Не указано в каталоге | Не указано в каталоге
Габариты Д × Ш × В, мм | Габариты Д × Ш × В, мм | Габариты Д × Ш × В, мм | Габариты Д × Ш × В, мм | 1105 × 1960 × 500 | 1105 × 1960 × 500 | 1105 × 1960 × 500
Масса, кг | Масса, кг | Масса, кг | Масса, кг | — | — | —
Электропитание | Электропитание | Электропитание | Электропитание | Уточняется | Уточняется | Уточняется | Указано внешнее полное давление; оно не заменяет статическое давление. Единица мощности двигателя для значений 0,32–3,0 требует подтверждения. Эти значения нельзя использовать для расчёта электропитания без уточнения единицы. Температуры воды и воздуха в таблицах производительности отсутствуют. Значения нельзя переносить в расчётный режим без подтверждения. 4, 6, 8 — число рядов теплообменника, а не вентиляторов. Число вентиляторов: один либо два. | Указано внешнее полное давление; оно не заменяет статическое давление. Единица мощности двигателя для значений 0,32–3,0 требует подтверждения. Эти значения нельзя использовать для расчёта электропитания без уточнения единицы. Температуры воды и воздуха в таблицах производительности отсутствуют. Значения нельзя переносить в расчётный режим без подтверждения. 4, 6, 8 — число рядов теплообменника, а не вентиляторов. Число вентиляторов: один либо два.
Габариты агрегата Д × Ш × В, мм | Габариты агрегата Д × Ш × В, мм | Габариты агрегата Д × Ш × В, мм | Габариты агрегата Д × Ш × В, мм | 1105 × 1960 × 500 | 1105 × 1960 × 500 | 1105 × 1960 × 500 | Указано внешнее полное давление; оно не заменяет статическое давление. Единица мощности двигателя для значений 0,32–3,0 требует подтверждения. Эти значения нельзя использовать для расчёта электропитания без уточнения единицы. Температуры воды и воздуха в таблицах производительности отсутствуют. Значения нельзя переносить в расчётный режим без подтверждения. 4, 6, 8 — число рядов теплообменника, а не вентиляторов. Число вентиляторов: один либо два. | Указано внешнее полное давление; оно не заменяет статическое давление. Единица мощности двигателя для значений 0,32–3,0 требует подтверждения. Эти значения нельзя использовать для расчёта электропитания без уточнения единицы. Температуры воды и воздуха в таблицах производительности отсутствуют. Значения нельзя переносить в расчётный режим без подтверждения. 4, 6, 8 — число рядов теплообменника, а не вентиляторов. Число вентиляторов: один либо два.
Масса, кг | Масса, кг | Масса, кг | Масса, кг | — | — | — | Указано внешнее полное давление; оно не заменяет статическое давление. Единица мощности двигателя для значений 0,32–3,0 требует подтверждения. Эти значения нельзя использовать для расчёта электропитания без уточнения единицы. Температуры воды и воздуха в таблицах производительности отсутствуют. Значения нельзя переносить в расчётный режим без подтверждения. 4, 6, 8 — число рядов теплообменника, а не вентиляторов. Число вентиляторов: один либо два. | Указано внешнее полное давление; оно не заменяет статическое давление. Единица мощности двигателя для значений 0,32–3,0 требует подтверждения. Эти значения нельзя использовать для расчёта электропитания без уточнения единицы. Температуры воды и воздуха в таблицах производительности отсутствуют. Значения нельзя переносить в расчётный режим без подтверждения. 4, 6, 8 — число рядов теплообменника, а не вентиляторов. Число вентиляторов: один либо два.
Метрика шума | Метрика шума | Метрика шума | Метрика шума | Уровень шума, дБ(А) | Уровень шума, дБ(А) | Уровень шума, дБ(А) | Указано внешнее полное давление; оно не заменяет статическое давление. Единица мощности двигателя для значений 0,32–3,0 требует подтверждения. Эти значения нельзя использовать для расчёта электропитания без уточнения единицы. Температуры воды и воздуха в таблицах производительности отсутствуют. Значения нельзя переносить в расчётный режим без подтверждения. 4, 6, 8 — число рядов теплообменника, а не вентиляторов. Число вентиляторов: один либо два. | Указано внешнее полное давление; оно не заменяет статическое давление. Единица мощности двигателя для значений 0,32–3,0 требует подтверждения. Эти значения нельзя использовать для расчёта электропитания без уточнения единицы. Температуры воды и воздуха в таблицах производительности отсутствуют. Значения нельзя переносить в расчётный режим без подтверждения. 4, 6, 8 — число рядов теплообменника, а не вентиляторов. Число вентиляторов: один либо два.
Статическое давление, Па | Статическое давление, Па | Статическое давление, Па | Статическое давление, Па | — | — | — | Указано внешнее полное давление; оно не заменяет статическое давление. Единица мощности двигателя для значений 0,32–3,0 требует подтверждения. Эти значения нельзя использовать для расчёта электропитания без уточнения единицы. Температуры воды и воздуха в таблицах производительности отсутствуют. Значения нельзя переносить в расчётный режим без подтверждения. 4, 6, 8 — число рядов теплообменника, а не вентиляторов. Число вентиляторов: один либо два. | Указано внешнее полное давление; оно не заменяет статическое давление. Единица мощности двигателя для значений 0,32–3,0 требует подтверждения. Эти значения нельзя использовать для расчёта электропитания без уточнения единицы. Температуры воды и воздуха в таблицах производительности отсутствуют. Значения нельзя переносить в расчётный режим без подтверждения. 4, 6, 8 — число рядов теплообменника, а не вентиляторов. Число вентиляторов: один либо два.
Ряды теплообменника | Ряды теплообменника | Ряды теплообменника | Ряды теплообменника | 6 | 6 | 6 | Указано внешнее полное давление; оно не заменяет статическое давление. Единица мощности двигателя для значений 0,32–3,0 требует подтверждения. Эти значения нельзя использовать для расчёта электропитания без уточнения единицы. Температуры воды и воздуха в таблицах производительности отсутствуют. Значения нельзя переносить в расчётный режим без подтверждения. 4, 6, 8 — число рядов теплообменника, а не вентиляторов. Число вентиляторов: один либо два. | Указано внешнее полное давление; оно не заменяет статическое давление. Единица мощности двигателя для значений 0,32–3,0 требует подтверждения. Эти значения нельзя использовать для расчёта электропитания без уточнения единицы. Температуры воды и воздуха в таблицах производительности отсутствуют. Значения нельзя переносить в расчётный режим без подтверждения. 4, 6, 8 — число рядов теплообменника, а не вентиляторов. Число вентиляторов: один либо два.
Количество вентиляторов | Количество вентиляторов | Количество вентиляторов | Количество вентиляторов | 2 | 2 | 2 | Указано внешнее полное давление; оно не заменяет статическое давление. Единица мощности двигателя для значений 0,32–3,0 требует подтверждения. Эти значения нельзя использовать для расчёта электропитания без уточнения единицы. Температуры воды и воздуха в таблицах производительности отсутствуют. Значения нельзя переносить в расчётный режим без подтверждения. 4, 6, 8 — число рядов теплообменника, а не вентиляторов. Число вентиляторов: один либо два. | Указано внешнее полное давление; оно не заменяет статическое давление. Единица мощности двигателя для значений 0,32–3,0 требует подтверждения. Эти значения нельзя использовать для расчёта электропитания без уточнения единицы. Температуры воды и воздуха в таблицах производительности отсутствуют. Значения нельзя переносить в расчётный режим без подтверждения. 4, 6, 8 — число рядов теплообменника, а не вентиляторов. Число вентиляторов: один либо два.
Внешнее полное давление, Па | Внешнее полное давление, Па | Внешнее полное давление, Па | Внешнее полное давление, Па | 192 | 192 | 192 | Указано внешнее полное давление; оно не заменяет статическое давление. Единица мощности двигателя для значений 0,32–3,0 требует подтверждения. Эти значения нельзя использовать для расчёта электропитания без уточнения единицы. Температуры воды и воздуха в таблицах производительности отсутствуют. Значения нельзя переносить в расчётный режим без подтверждения. 4, 6, 8 — число рядов теплообменника, а не вентиляторов. Число вентиляторов: один либо два. | Указано внешнее полное давление; оно не заменяет статическое давление. Единица мощности двигателя для значений 0,32–3,0 требует подтверждения. Эти значения нельзя использовать для расчёта электропитания без уточнения единицы. Температуры воды и воздуха в таблицах производительности отсутствуют. Значения нельзя переносить в расчётный режим без подтверждения. 4, 6, 8 — число рядов теплообменника, а не вентиляторов. Число вентиляторов: один либо два.
Расход воды при охлаждении, т/ч | Расход воды при охлаждении, т/ч | Расход воды при охлаждении, т/ч | Расход воды при охлаждении, т/ч | 7.81 | 7.81 | 7.81 | Указано внешнее полное давление; оно не заменяет статическое давление. Единица мощности двигателя для значений 0,32–3,0 требует подтверждения. Эти значения нельзя использовать для расчёта электропитания без уточнения единицы. Температуры воды и воздуха в таблицах производительности отсутствуют. Значения нельзя переносить в расчётный режим без подтверждения. 4, 6, 8 — число рядов теплообменника, а не вентиляторов. Число вентиляторов: один либо два. | Указано внешнее полное давление; оно не заменяет статическое давление. Единица мощности двигателя для значений 0,32–3,0 требует подтверждения. Эти значения нельзя использовать для расчёта электропитания без уточнения единицы. Температуры воды и воздуха в таблицах производительности отсутствуют. Значения нельзя переносить в расчётный режим без подтверждения. 4, 6, 8 — число рядов теплообменника, а не вентиляторов. Число вентиляторов: один либо два.
Расход воды при нагреве, т/ч | Расход воды при нагреве, т/ч | Расход воды при нагреве, т/ч | Расход воды при нагреве, т/ч | 6.2 | 6.2 | 6.2 | Указано внешнее полное давление; оно не заменяет статическое давление. Единица мощности двигателя для значений 0,32–3,0 требует подтверждения. Эти значения нельзя использовать для расчёта электропитания без уточнения единицы. Температуры воды и воздуха в таблицах производительности отсутствуют. Значения нельзя переносить в расчётный режим без подтверждения. 4, 6, 8 — число рядов теплообменника, а не вентиляторов. Число вентиляторов: один либо два. | Указано внешнее полное давление; оно не заменяет статическое давление. Единица мощности двигателя для значений 0,32–3,0 требует подтверждения. Эти значения нельзя использовать для расчёта электропитания без уточнения единицы. Температуры воды и воздуха в таблицах производительности отсутствуют. Значения нельзя переносить в расчётный режим без подтверждения. 4, 6, 8 — число рядов теплообменника, а не вентиляторов. Число вентиляторов: один либо два.
Мощность двигателя (единица уточняется) | Мощность двигателя (единица уточняется) | Мощность двигателя (единица уточняется) | Мощность двигателя (единица уточняется) | 0,55 × 2 | 0,55 × 2 | 0,55 × 2 | Указано внешнее полное давление; оно не заменяет статическое давление. Единица мощности двигателя для значений 0,32–3,0 требует подтверждения. Эти значения нельзя использовать для расчёта электропитания без уточнения единицы. Температуры воды и воздуха в таблицах производительности отсутствуют. Значения нельзя переносить в расчётный режим без подтверждения. 4, 6, 8 — число рядов теплообменника, а не вентиляторов. Число вентиляторов: один либо два. | Указано внешнее полное давление; оно не заменяет статическое давление. Единица мощности двигателя для значений 0,32–3,0 требует подтверждения. Эти значения нельзя использовать для расчёта электропитания без уточнения единицы. Температуры воды и воздуха в таблицах производительности отсутствуют. Значения нельзя переносить в расчётный режим без подтверждения. 4, 6, 8 — число рядов теплообменника, а не вентиляторов. Число вентиляторов: один либо два.
Единица мощности двигателя | Единица мощности двигателя | Единица мощности двигателя | Единица мощности двигателя | Единица требует подтверждения | Единица требует подтверждения | Единица требует подтверждения | Указано внешнее полное давление; оно не заменяет статическое давление. Единица мощности двигателя для значений 0,32–3,0 требует подтверждения. Эти значения нельзя использовать для расчёта электропитания без уточнения единицы. Температуры воды и воздуха в таблицах производительности отсутствуют. Значения нельзя переносить в расчётный режим без подтверждения. 4, 6, 8 — число рядов теплообменника, а не вентиляторов. Число вентиляторов: один либо два. | Указано внешнее полное давление; оно не заменяет статическое давление. Единица мощности двигателя для значений 0,32–3,0 требует подтверждения. Эти значения нельзя использовать для расчёта электропитания без уточнения единицы. Температуры воды и воздуха в таблицах производительности отсутствуют. Значения нельзя переносить в расчётный режим без подтверждения. 4, 6, 8 — число рядов теплообменника, а не вентиляторов. Число вентиляторов: один либо два.
Патрубки воды | Патрубки воды | Патрубки воды | Патрубки воды | DN40 (3/2) | DN40 (3/2) | DN40 (3/2) | Указано внешнее полное давление; оно не заменяет статическое давление. Единица мощности двигателя для значений 0,32–3,0 требует подтверждения. Эти значения нельзя использовать для расчёта электропитания без уточнения единицы. Температуры воды и воздуха в таблицах производительности отсутствуют. Значения нельзя переносить в расчётный режим без подтверждения. 4, 6, 8 — число рядов теплообменника, а не вентиляторов. Число вентиляторов: один либо два. | Указано внешнее полное давление; оно не заменяет статическое давление. Единица мощности двигателя для значений 0,32–3,0 требует подтверждения. Эти значения нельзя использовать для расчёта электропитания без уточнения единицы. Температуры воды и воздуха в таблицах производительности отсутствуют. Значения нельзя переносить в расчётный режим без подтверждения. 4, 6, 8 — число рядов теплообменника, а не вентиляторов. Число вентиляторов: один либо два.
Воздуховыпускное отверстие, мм | Воздуховыпускное отверстие, мм | Воздуховыпускное отверстие, мм | Воздуховыпускное отверстие, мм | 2 × (400 × 250) | 2 × (400 × 250) | 2 × (400 × 250) | Указано внешнее полное давление; оно не заменяет статическое давление. Единица мощности двигателя для значений 0,32–3,0 требует подтверждения. Эти значения нельзя использовать для расчёта электропитания без уточнения единицы. Температуры воды и воздуха в таблицах производительности отсутствуют. Значения нельзя переносить в расчётный режим без подтверждения. 4, 6, 8 — число рядов теплообменника, а не вентиляторов. Число вентиляторов: один либо два. | Указано внешнее полное давление; оно не заменяет статическое давление. Единица мощности двигателя для значений 0,32–3,0 требует подтверждения. Эти значения нельзя использовать для расчёта электропитания без уточнения единицы. Температуры воды и воздуха в таблицах производительности отсутствуют. Значения нельзя переносить в расчётный режим без подтверждения. 4, 6, 8 — число рядов теплообменника, а не вентиляторов. Число вентиляторов: один либо два.
Размер E на эскизе, мм | Размер E на эскизе, мм | Размер E на эскизе, мм | Размер E на эскизе, мм | 304 | 304 | 304 | Указано внешнее полное давление; оно не заменяет статическое давление. Единица мощности двигателя для значений 0,32–3,0 требует подтверждения. Эти значения нельзя использовать для расчёта электропитания без уточнения единицы. Температуры воды и воздуха в таблицах производительности отсутствуют. Значения нельзя переносить в расчётный режим без подтверждения. 4, 6, 8 — число рядов теплообменника, а не вентиляторов. Число вентиляторов: один либо два. | Указано внешнее полное давление; оно не заменяет статическое давление. Единица мощности двигателя для значений 0,32–3,0 требует подтверждения. Эти значения нельзя использовать для расчёта электропитания без уточнения единицы. Температуры воды и воздуха в таблицах производительности отсутствуют. Значения нельзя переносить в расчётный режим без подтверждения. 4, 6, 8 — число рядов теплообменника, а не вентиляторов. Число вентиляторов: один либо два.
Размер F на эскизе, мм | Размер F на эскизе, мм | Размер F на эскизе, мм | Размер F на эскизе, мм | 165 | 165 | 165 | Указано внешнее полное давление; оно не заменяет статическое давление. Единица мощности двигателя для значений 0,32–3,0 требует подтверждения. Эти значения нельзя использовать для расчёта электропитания без уточнения единицы. Температуры воды и воздуха в таблицах производительности отсутствуют. Значения нельзя переносить в расчётный режим без подтверждения. 4, 6, 8 — число рядов теплообменника, а не вентиляторов. Число вентиляторов: один либо два. | Указано внешнее полное давление; оно не заменяет статическое давление. Единица мощности двигателя для значений 0,32–3,0 требует подтверждения. Эти значения нельзя использовать для расчёта электропитания без уточнения единицы. Температуры воды и воздуха в таблицах производительности отсутствуют. Значения нельзя переносить в расчётный режим без подтверждения. 4, 6, 8 — число рядов теплообменника, а не вентиляторов. Число вентиляторов: один либо два.
Размер N на эскизе, мм | Размер N на эскизе, мм | Размер N на эскизе, мм | Размер N на эскизе, мм | 760 | 760 | 760 | Указано внешнее полное давление; оно не заменяет статическое давление. Единица мощности двигателя для значений 0,32–3,0 требует подтверждения. Эти значения нельзя использовать для расчёта электропитания без уточнения единицы. Температуры воды и воздуха в таблицах производительности отсутствуют. Значения нельзя переносить в расчётный режим без подтверждения. 4, 6, 8 — число рядов теплообменника, а не вентиляторов. Число вентиляторов: один либо два. | Указано внешнее полное давление; оно не заменяет статическое давление. Единица мощности двигателя для значений 0,32–3,0 требует подтверждения. Эти значения нельзя использовать для расчёта электропитания без уточнения единицы. Температуры воды и воздуха в таблицах производительности отсутствуют. Значения нельзя переносить в расчётный режим без подтверждения. 4, 6, 8 — число рядов теплообменника, а не вентиляторов. Число вентиляторов: один либо два.
Тип вентилятора | Тип вентилятора | Тип вентилятора | Тип вентилятора | Центробежный, с внешним ротором или ременным приводом | Центробежный, с внешним ротором или ременным приводом | Центробежный, с внешним ротором или ременным приводом | Указано внешнее полное давление; оно не заменяет статическое давление. Единица мощности двигателя для значений 0,32–3,0 требует подтверждения. Эти значения нельзя использовать для расчёта электропитания без уточнения единицы. Температуры воды и воздуха в таблицах производительности отсутствуют. Значения нельзя переносить в расчётный режим без подтверждения. 4, 6, 8 — число рядов теплообменника, а не вентиляторов. Число вентиляторов: один либо два. | Указано внешнее полное давление; оно не заменяет статическое давление. Единица мощности двигателя для значений 0,32–3,0 требует подтверждения. Эти значения нельзя использовать для расчёта электропитания без уточнения единицы. Температуры воды и воздуха в таблицах производительности отсутствуют. Значения нельзя переносить в расчётный режим без подтверждения. 4, 6, 8 — число рядов теплообменника, а не вентиляторов. Число вентиляторов: один либо два.
Давление в оригинале названо внешним общим. Оно сохранено как внешнее полное, без подмены статическим. Единица мощности двигателя подписана как ватты, но значения 0.32–3.0 неоднозначны. Сохранена исходная запись без перевода в кВт или Вт. Температуры воды и воздуха в таблицах производительности отсутствуют. Значения нельзя переносить в расчётный режим без подтверждения. 4, 6, 8 — число рядов теплообменника, а не вентиляторов. Число вентиляторов: один либо два. | Давление в оригинале названо внешним общим. Оно сохранено как внешнее полное, без подмены статическим. Единица мощности двигателя подписана как ватты, но значения 0.32–3.0 неоднозначны. Сохранена исходная запись без перевода в кВт или Вт. Температуры воды и воздуха в таблицах производительности отсутствуют. Значения нельзя переносить в расчётный режим без подтверждения. 4, 6, 8 — число рядов теплообменника, а не вентиляторов. Число вентиляторов: один либо два. | Давление в оригинале названо внешним общим. Оно сохранено как внешнее полное, без подмены статическим. Единица мощности двигателя подписана как ватты, но значения 0.32–3.0 неоднозначны. Сохранена исходная запись без перевода в кВт или Вт. Температуры воды и воздуха в таблицах производительности отсутствуют. Значения нельзя переносить в расчётный режим без подтверждения. 4, 6, 8 — число рядов теплообменника, а не вентиляторов. Число вентиляторов: один либо два. | Давление в оригинале названо внешним общим. Оно сохранено как внешнее полное, без подмены статическим. Единица мощности двигателя подписана как ватты, но значения 0.32–3.0 неоднозначны. Сохранена исходная запись без перевода в кВт или Вт. Температуры воды и воздуха в таблицах производительности отсутствуют. Значения нельзя переносить в расчётный режим без подтверждения. 4, 6, 8 — число рядов теплообменника, а не вентиляторов. Число вентиляторов: один либо два. | Давление в оригинале названо внешним общим. Оно сохранено как внешнее полное, без подмены статическим. Единица мощности двигателя подписана как ватты, но значения 0.32–3.0 неоднозначны. Сохранена исходная запись без перевода в кВт или Вт. Температуры воды и воздуха в таблицах производительности отсутствуют. Значения нельзя переносить в расчётный режим без подтверждения. 4, 6, 8 — число рядов теплообменника, а не вентиляторов. Число вентиляторов: один либо два. | Давление в оригинале названо внешним общим. Оно сохранено как внешнее полное, без подмены статическим. Единица мощности двигателя подписана как ватты, но значения 0.32–3.0 неоднозначны. Сохранена исходная запись без перевода в кВт или Вт. Температуры воды и воздуха в таблицах производительности отсутствуют. Значения нельзя переносить в расчётный режим без подтверждения. 4, 6, 8 — число рядов теплообменника, а не вентиляторов. Число вентиляторов: один либо два. | Давление в оригинале названо внешним общим. Оно сохранено как внешнее полное, без подмены статическим. Единица мощности двигателя подписана как ватты, но значения 0.32–3.0 неоднозначны. Сохранена исходная запись без перевода в кВт или Вт. Температуры воды и воздуха в таблицах производительности отсутствуют. Значения нельзя переносить в расчётный режим без подтверждения. 4, 6, 8 — число рядов теплообменника, а не вентиляторов. Число вентиляторов: один либо два. | Давление в оригинале названо внешним общим. Оно сохранено как внешнее полное, без подмены статическим. Единица мощности двигателя подписана как ватты, но значения 0.32–3.0 неоднозначны. Сохранена исходная запись без перевода в кВт или Вт. Температуры воды и воздуха в таблицах производительности отсутствуют. Значения нельзя переносить в расчётный режим без подтверждения. 4, 6, 8 — число рядов теплообменника, а не вентиляторов. Число вентиляторов: один либо два. | Давление в оригинале названо внешним общим. Оно сохранено как внешнее полное, без подмены статическим. Единица мощности двигателя подписана как ватты, но значения 0.32–3.0 неоднозначны. Сохранена исходная запись без перевода в кВт или Вт. Температуры воды и воздуха в таблицах производительности отсутствуют. Значения нельзя переносить в расчётный режим без подтверждения. 4, 6, 8 — число рядов теплообменника, а не вентиляторов. Число вентиляторов: один либо два.
Рабочие точки и режимы | Рабочие точки и режимы | Рабочие точки и режимы | Рабочие точки и режимы | Рабочие точки и режимы | Рабочие точки и режимы | Рабочие точки и режимы | Рабочие точки и режимы | На главную
Рабочая точка / режим | Рабочая точка / режим | Рабочая точка / режим | Параметр и единица | Параметр и единица | Параметр и единица | Значение | Условия измерения | Условия измерения
6 рядов теплообменника | 6 рядов теплообменника | 6 рядов теплообменника | Холодопроизводительность, кВт | Холодопроизводительность, кВт | Холодопроизводительность, кВт | 45.33 | Температуры воды и воздуха не указаны. Производительность для проектного режима требует подтверждения. | Температуры воды и воздуха не указаны. Производительность для проектного режима требует подтверждения.
6 рядов теплообменника | 6 рядов теплообменника | 6 рядов теплообменника | Теплопроизводительность, кВт | Теплопроизводительность, кВт | Теплопроизводительность, кВт | 68.3 | Температуры воды и воздуха не указаны. Производительность для проектного режима требует подтверждения. | Температуры воды и воздуха не указаны. Производительность для проектного режима требует подтверждения.
6 рядов теплообменника | 6 рядов теплообменника | 6 рядов теплообменника | Расход воздуха, м³/ч | Расход воздуха, м³/ч | Расход воздуха, м³/ч | 6000 | Температуры воды и воздуха не указаны. Производительность для проектного режима требует подтверждения. | Температуры воды и воздуха не указаны. Производительность для проектного режима требует подтверждения.
6 рядов теплообменника | 6 рядов теплообменника | 6 рядов теплообменника | Уровень шума, дБ(А) | Уровень шума, дБ(А) | Уровень шума, дБ(А) | 62 | Температуры воды и воздуха не указаны. Производительность для проектного режима требует подтверждения. | Температуры воды и воздуха не указаны. Производительность для проектного режима требует подтверждения.
6 рядов теплообменника | 6 рядов теплообменника | 6 рядов теплообменника | Теплопроизводительность, кВт | Теплопроизводительность, кВт | Теплопроизводительность, кВт | 68.3 | Температуры воды и воздуха не указаны. Производительность для проектного режима требует подтверждения. | Температуры воды и воздуха не указаны. Производительность для проектного режима требует подтверждения.
6 рядов теплообменника | 6 рядов теплообменника | 6 рядов теплообменника | Холодопроизводительность, кВт | Холодопроизводительность, кВт | Холодопроизводительность, кВт | 45.33 | Температуры воды и воздуха не указаны. Производительность для проектного режима требует подтверждения. | Температуры воды и воздуха не указаны. Производительность для проектного режима требует подтверждения.
6 рядов теплообменника | 6 рядов теплообменника | 6 рядов теплообменника | Расход воздуха, м³/ч | Расход воздуха, м³/ч | Расход воздуха, м³/ч | 6000 | Температуры воды и воздуха не указаны. Производительность для проектного режима требует подтверждения. | Температуры воды и воздуха не указаны. Производительность для проектного режима требует подтверждения.
Дополнительные карты производительности | Дополнительные карты производительности | Дополнительные карты производительности | Дополнительные карты производительности | Дополнительные карты производительности | Дополнительные карты производительности | Дополнительные карты производительности | Дополнительные карты производительности
Дополнительная карта этой модели не загружена. | Дополнительная карта этой модели не загружена. | Дополнительная карта этой модели не загружена. | Дополнительная карта этой модели не загружена. | Дополнительная карта этой модели не загружена. | Дополнительная карта этой модели не загружена. | Дополнительная карта этой модели не загружена. | Дополнительная карта этой модели не загружена. | Дополнительная карта этой модели не загружена.
HX-FAH-88.4-R8 · Hetrix AirFlow | HX-FAH-88.4-R8 · Hetrix AirFlow | HX-FAH-88.4-R8 · Hetrix AirFlow | HX-FAH-88.4-R8 · Hetrix AirFlow | HX-FAH-88.4-R8 · Hetrix AirFlow | HX-FAH-88.4-R8 · Hetrix AirFlow | HX-FAH-88.4-R8 · Hetrix AirFlow | HX-FAH-88.4-R8 · Hetrix AirFlow | На главную
Температуры воды и воздуха в исходной таблице не указаны. Производительность для проектного режима требует подтверждения. | Температуры воды и воздуха в исходной таблице не указаны. Производительность для проектного режима требует подтверждения. | Температуры воды и воздуха в исходной таблице не указаны. Производительность для проектного режима требует подтверждения. | Температуры воды и воздуха в исходной таблице не указаны. Производительность для проектного режима требует подтверждения. | Температуры воды и воздуха в исходной таблице не указаны. Производительность для проектного режима требует подтверждения. | Температуры воды и воздуха в исходной таблице не указаны. Производительность для проектного режима требует подтверждения. | Температуры воды и воздуха в исходной таблице не указаны. Производительность для проектного режима требует подтверждения. | Температуры воды и воздуха в исходной таблице не указаны. Производительность для проектного режима требует подтверждения. | Температуры воды и воздуха в исходной таблице не указаны. Производительность для проектного режима требует подтверждения.
Список моделей |  | Характеристики |  |  | Рабочие точки |  | Карты
Характеристики | Характеристики | Характеристики | Характеристики | Характеристики | Характеристики | Характеристики | Характеристики
Тип оборудования | Тип оборудования | Тип оборудования | Тип оборудования | Канальный воздушный блок | Канальный воздушный блок | Канальный воздушный блок
Электропитание | Электропитание | Электропитание | Электропитание | Не указано в каталоге | Не указано в каталоге | Не указано в каталоге
Габариты Д × Ш × В, мм | Габариты Д × Ш × В, мм | Габариты Д × Ш × В, мм | Габариты Д × Ш × В, мм | 1105 × 1960 × 500 | 1105 × 1960 × 500 | 1105 × 1960 × 500
Масса, кг | Масса, кг | Масса, кг | Масса, кг | — | — | —
Электропитание | Электропитание | Электропитание | Электропитание | Уточняется | Уточняется | Уточняется | Указано внешнее полное давление; оно не заменяет статическое давление. Единица мощности двигателя для значений 0,32–3,0 требует подтверждения. Эти значения нельзя использовать для расчёта электропитания без уточнения единицы. Температуры воды и воздуха в таблицах производительности отсутствуют. Значения нельзя переносить в расчётный режим без подтверждения. 4, 6, 8 — число рядов теплообменника, а не вентиляторов. Число вентиляторов: один либо два. | Указано внешнее полное давление; оно не заменяет статическое давление. Единица мощности двигателя для значений 0,32–3,0 требует подтверждения. Эти значения нельзя использовать для расчёта электропитания без уточнения единицы. Температуры воды и воздуха в таблицах производительности отсутствуют. Значения нельзя переносить в расчётный режим без подтверждения. 4, 6, 8 — число рядов теплообменника, а не вентиляторов. Число вентиляторов: один либо два.
Габариты агрегата Д × Ш × В, мм | Габариты агрегата Д × Ш × В, мм | Габариты агрегата Д × Ш × В, мм | Габариты агрегата Д × Ш × В, мм | 1105 × 1960 × 500 | 1105 × 1960 × 500 | 1105 × 1960 × 500 | Указано внешнее полное давление; оно не заменяет статическое давление. Единица мощности двигателя для значений 0,32–3,0 требует подтверждения. Эти значения нельзя использовать для расчёта электропитания без уточнения единицы. Температуры воды и воздуха в таблицах производительности отсутствуют. Значения нельзя переносить в расчётный режим без подтверждения. 4, 6, 8 — число рядов теплообменника, а не вентиляторов. Число вентиляторов: один либо два. | Указано внешнее полное давление; оно не заменяет статическое давление. Единица мощности двигателя для значений 0,32–3,0 требует подтверждения. Эти значения нельзя использовать для расчёта электропитания без уточнения единицы. Температуры воды и воздуха в таблицах производительности отсутствуют. Значения нельзя переносить в расчётный режим без подтверждения. 4, 6, 8 — число рядов теплообменника, а не вентиляторов. Число вентиляторов: один либо два.
Масса, кг | Масса, кг | Масса, кг | Масса, кг | — | — | — | Указано внешнее полное давление; оно не заменяет статическое давление. Единица мощности двигателя для значений 0,32–3,0 требует подтверждения. Эти значения нельзя использовать для расчёта электропитания без уточнения единицы. Температуры воды и воздуха в таблицах производительности отсутствуют. Значения нельзя переносить в расчётный режим без подтверждения. 4, 6, 8 — число рядов теплообменника, а не вентиляторов. Число вентиляторов: один либо два. | Указано внешнее полное давление; оно не заменяет статическое давление. Единица мощности двигателя для значений 0,32–3,0 требует подтверждения. Эти значения нельзя использовать для расчёта электропитания без уточнения единицы. Температуры воды и воздуха в таблицах производительности отсутствуют. Значения нельзя переносить в расчётный режим без подтверждения. 4, 6, 8 — число рядов теплообменника, а не вентиляторов. Число вентиляторов: один либо два.
Метрика шума | Метрика шума | Метрика шума | Метрика шума | Уровень шума, дБ(А) | Уровень шума, дБ(А) | Уровень шума, дБ(А) | Указано внешнее полное давление; оно не заменяет статическое давление. Единица мощности двигателя для значений 0,32–3,0 требует подтверждения. Эти значения нельзя использовать для расчёта электропитания без уточнения единицы. Температуры воды и воздуха в таблицах производительности отсутствуют. Значения нельзя переносить в расчётный режим без подтверждения. 4, 6, 8 — число рядов теплообменника, а не вентиляторов. Число вентиляторов: один либо два. | Указано внешнее полное давление; оно не заменяет статическое давление. Единица мощности двигателя для значений 0,32–3,0 требует подтверждения. Эти значения нельзя использовать для расчёта электропитания без уточнения единицы. Температуры воды и воздуха в таблицах производительности отсутствуют. Значения нельзя переносить в расчётный режим без подтверждения. 4, 6, 8 — число рядов теплообменника, а не вентиляторов. Число вентиляторов: один либо два.
Статическое давление, Па | Статическое давление, Па | Статическое давление, Па | Статическое давление, Па | — | — | — | Указано внешнее полное давление; оно не заменяет статическое давление. Единица мощности двигателя для значений 0,32–3,0 требует подтверждения. Эти значения нельзя использовать для расчёта электропитания без уточнения единицы. Температуры воды и воздуха в таблицах производительности отсутствуют. Значения нельзя переносить в расчётный режим без подтверждения. 4, 6, 8 — число рядов теплообменника, а не вентиляторов. Число вентиляторов: один либо два. | Указано внешнее полное давление; оно не заменяет статическое давление. Единица мощности двигателя для значений 0,32–3,0 требует подтверждения. Эти значения нельзя использовать для расчёта электропитания без уточнения единицы. Температуры воды и воздуха в таблицах производительности отсутствуют. Значения нельзя переносить в расчётный режим без подтверждения. 4, 6, 8 — число рядов теплообменника, а не вентиляторов. Число вентиляторов: один либо два.
Ряды теплообменника | Ряды теплообменника | Ряды теплообменника | Ряды теплообменника | 8 | 8 | 8 | Указано внешнее полное давление; оно не заменяет статическое давление. Единица мощности двигателя для значений 0,32–3,0 требует подтверждения. Эти значения нельзя использовать для расчёта электропитания без уточнения единицы. Температуры воды и воздуха в таблицах производительности отсутствуют. Значения нельзя переносить в расчётный режим без подтверждения. 4, 6, 8 — число рядов теплообменника, а не вентиляторов. Число вентиляторов: один либо два. | Указано внешнее полное давление; оно не заменяет статическое давление. Единица мощности двигателя для значений 0,32–3,0 требует подтверждения. Эти значения нельзя использовать для расчёта электропитания без уточнения единицы. Температуры воды и воздуха в таблицах производительности отсутствуют. Значения нельзя переносить в расчётный режим без подтверждения. 4, 6, 8 — число рядов теплообменника, а не вентиляторов. Число вентиляторов: один либо два.
Количество вентиляторов | Количество вентиляторов | Количество вентиляторов | Количество вентиляторов | 2 | 2 | 2 | Указано внешнее полное давление; оно не заменяет статическое давление. Единица мощности двигателя для значений 0,32–3,0 требует подтверждения. Эти значения нельзя использовать для расчёта электропитания без уточнения единицы. Температуры воды и воздуха в таблицах производительности отсутствуют. Значения нельзя переносить в расчётный режим без подтверждения. 4, 6, 8 — число рядов теплообменника, а не вентиляторов. Число вентиляторов: один либо два. | Указано внешнее полное давление; оно не заменяет статическое давление. Единица мощности двигателя для значений 0,32–3,0 требует подтверждения. Эти значения нельзя использовать для расчёта электропитания без уточнения единицы. Температуры воды и воздуха в таблицах производительности отсутствуют. Значения нельзя переносить в расчётный режим без подтверждения. 4, 6, 8 — число рядов теплообменника, а не вентиляторов. Число вентиляторов: один либо два.
Внешнее полное давление, Па | Внешнее полное давление, Па | Внешнее полное давление, Па | Внешнее полное давление, Па | 138 | 138 | 138 | Указано внешнее полное давление; оно не заменяет статическое давление. Единица мощности двигателя для значений 0,32–3,0 требует подтверждения. Эти значения нельзя использовать для расчёта электропитания без уточнения единицы. Температуры воды и воздуха в таблицах производительности отсутствуют. Значения нельзя переносить в расчётный режим без подтверждения. 4, 6, 8 — число рядов теплообменника, а не вентиляторов. Число вентиляторов: один либо два. | Указано внешнее полное давление; оно не заменяет статическое давление. Единица мощности двигателя для значений 0,32–3,0 требует подтверждения. Эти значения нельзя использовать для расчёта электропитания без уточнения единицы. Температуры воды и воздуха в таблицах производительности отсутствуют. Значения нельзя переносить в расчётный режим без подтверждения. 4, 6, 8 — число рядов теплообменника, а не вентиляторов. Число вентиляторов: один либо два.
Расход воды при охлаждении, т/ч | Расход воды при охлаждении, т/ч | Расход воды при охлаждении, т/ч | Расход воды при охлаждении, т/ч | 8.76 | 8.76 | 8.76 | Указано внешнее полное давление; оно не заменяет статическое давление. Единица мощности двигателя для значений 0,32–3,0 требует подтверждения. Эти значения нельзя использовать для расчёта электропитания без уточнения единицы. Температуры воды и воздуха в таблицах производительности отсутствуют. Значения нельзя переносить в расчётный режим без подтверждения. 4, 6, 8 — число рядов теплообменника, а не вентиляторов. Число вентиляторов: один либо два. | Указано внешнее полное давление; оно не заменяет статическое давление. Единица мощности двигателя для значений 0,32–3,0 требует подтверждения. Эти значения нельзя использовать для расчёта электропитания без уточнения единицы. Температуры воды и воздуха в таблицах производительности отсутствуют. Значения нельзя переносить в расчётный режим без подтверждения. 4, 6, 8 — число рядов теплообменника, а не вентиляторов. Число вентиляторов: один либо два.
Расход воды при нагреве, т/ч | Расход воды при нагреве, т/ч | Расход воды при нагреве, т/ч | Расход воды при нагреве, т/ч | 7.6 | 7.6 | 7.6 | Указано внешнее полное давление; оно не заменяет статическое давление. Единица мощности двигателя для значений 0,32–3,0 требует подтверждения. Эти значения нельзя использовать для расчёта электропитания без уточнения единицы. Температуры воды и воздуха в таблицах производительности отсутствуют. Значения нельзя переносить в расчётный режим без подтверждения. 4, 6, 8 — число рядов теплообменника, а не вентиляторов. Число вентиляторов: один либо два. | Указано внешнее полное давление; оно не заменяет статическое давление. Единица мощности двигателя для значений 0,32–3,0 требует подтверждения. Эти значения нельзя использовать для расчёта электропитания без уточнения единицы. Температуры воды и воздуха в таблицах производительности отсутствуют. Значения нельзя переносить в расчётный режим без подтверждения. 4, 6, 8 — число рядов теплообменника, а не вентиляторов. Число вентиляторов: один либо два.
Мощность двигателя (единица уточняется) | Мощность двигателя (единица уточняется) | Мощность двигателя (единица уточняется) | Мощность двигателя (единица уточняется) | 0,55 × 2 | 0,55 × 2 | 0,55 × 2 | Указано внешнее полное давление; оно не заменяет статическое давление. Единица мощности двигателя для значений 0,32–3,0 требует подтверждения. Эти значения нельзя использовать для расчёта электропитания без уточнения единицы. Температуры воды и воздуха в таблицах производительности отсутствуют. Значения нельзя переносить в расчётный режим без подтверждения. 4, 6, 8 — число рядов теплообменника, а не вентиляторов. Число вентиляторов: один либо два. | Указано внешнее полное давление; оно не заменяет статическое давление. Единица мощности двигателя для значений 0,32–3,0 требует подтверждения. Эти значения нельзя использовать для расчёта электропитания без уточнения единицы. Температуры воды и воздуха в таблицах производительности отсутствуют. Значения нельзя переносить в расчётный режим без подтверждения. 4, 6, 8 — число рядов теплообменника, а не вентиляторов. Число вентиляторов: один либо два.
Единица мощности двигателя | Единица мощности двигателя | Единица мощности двигателя | Единица мощности двигателя | Единица требует подтверждения | Единица требует подтверждения | Единица требует подтверждения | Указано внешнее полное давление; оно не заменяет статическое давление. Единица мощности двигателя для значений 0,32–3,0 требует подтверждения. Эти значения нельзя использовать для расчёта электропитания без уточнения единицы. Температуры воды и воздуха в таблицах производительности отсутствуют. Значения нельзя переносить в расчётный режим без подтверждения. 4, 6, 8 — число рядов теплообменника, а не вентиляторов. Число вентиляторов: один либо два. | Указано внешнее полное давление; оно не заменяет статическое давление. Единица мощности двигателя для значений 0,32–3,0 требует подтверждения. Эти значения нельзя использовать для расчёта электропитания без уточнения единицы. Температуры воды и воздуха в таблицах производительности отсутствуют. Значения нельзя переносить в расчётный режим без подтверждения. 4, 6, 8 — число рядов теплообменника, а не вентиляторов. Число вентиляторов: один либо два.
Патрубки воды | Патрубки воды | Патрубки воды | Патрубки воды | DN40 (3/2) | DN40 (3/2) | DN40 (3/2) | Указано внешнее полное давление; оно не заменяет статическое давление. Единица мощности двигателя для значений 0,32–3,0 требует подтверждения. Эти значения нельзя использовать для расчёта электропитания без уточнения единицы. Температуры воды и воздуха в таблицах производительности отсутствуют. Значения нельзя переносить в расчётный режим без подтверждения. 4, 6, 8 — число рядов теплообменника, а не вентиляторов. Число вентиляторов: один либо два. | Указано внешнее полное давление; оно не заменяет статическое давление. Единица мощности двигателя для значений 0,32–3,0 требует подтверждения. Эти значения нельзя использовать для расчёта электропитания без уточнения единицы. Температуры воды и воздуха в таблицах производительности отсутствуют. Значения нельзя переносить в расчётный режим без подтверждения. 4, 6, 8 — число рядов теплообменника, а не вентиляторов. Число вентиляторов: один либо два.
Воздуховыпускное отверстие, мм | Воздуховыпускное отверстие, мм | Воздуховыпускное отверстие, мм | Воздуховыпускное отверстие, мм | 2 × (400 × 250) | 2 × (400 × 250) | 2 × (400 × 250) | Указано внешнее полное давление; оно не заменяет статическое давление. Единица мощности двигателя для значений 0,32–3,0 требует подтверждения. Эти значения нельзя использовать для расчёта электропитания без уточнения единицы. Температуры воды и воздуха в таблицах производительности отсутствуют. Значения нельзя переносить в расчётный режим без подтверждения. 4, 6, 8 — число рядов теплообменника, а не вентиляторов. Число вентиляторов: один либо два. | Указано внешнее полное давление; оно не заменяет статическое давление. Единица мощности двигателя для значений 0,32–3,0 требует подтверждения. Эти значения нельзя использовать для расчёта электропитания без уточнения единицы. Температуры воды и воздуха в таблицах производительности отсутствуют. Значения нельзя переносить в расчётный режим без подтверждения. 4, 6, 8 — число рядов теплообменника, а не вентиляторов. Число вентиляторов: один либо два.
Размер E на эскизе, мм | Размер E на эскизе, мм | Размер E на эскизе, мм | Размер E на эскизе, мм | 304 | 304 | 304 | Указано внешнее полное давление; оно не заменяет статическое давление. Единица мощности двигателя для значений 0,32–3,0 требует подтверждения. Эти значения нельзя использовать для расчёта электропитания без уточнения единицы. Температуры воды и воздуха в таблицах производительности отсутствуют. Значения нельзя переносить в расчётный режим без подтверждения. 4, 6, 8 — число рядов теплообменника, а не вентиляторов. Число вентиляторов: один либо два. | Указано внешнее полное давление; оно не заменяет статическое давление. Единица мощности двигателя для значений 0,32–3,0 требует подтверждения. Эти значения нельзя использовать для расчёта электропитания без уточнения единицы. Температуры воды и воздуха в таблицах производительности отсутствуют. Значения нельзя переносить в расчётный режим без подтверждения. 4, 6, 8 — число рядов теплообменника, а не вентиляторов. Число вентиляторов: один либо два.
Размер F на эскизе, мм | Размер F на эскизе, мм | Размер F на эскизе, мм | Размер F на эскизе, мм | 231 | 231 | 231 | Указано внешнее полное давление; оно не заменяет статическое давление. Единица мощности двигателя для значений 0,32–3,0 требует подтверждения. Эти значения нельзя использовать для расчёта электропитания без уточнения единицы. Температуры воды и воздуха в таблицах производительности отсутствуют. Значения нельзя переносить в расчётный режим без подтверждения. 4, 6, 8 — число рядов теплообменника, а не вентиляторов. Число вентиляторов: один либо два. | Указано внешнее полное давление; оно не заменяет статическое давление. Единица мощности двигателя для значений 0,32–3,0 требует подтверждения. Эти значения нельзя использовать для расчёта электропитания без уточнения единицы. Температуры воды и воздуха в таблицах производительности отсутствуют. Значения нельзя переносить в расчётный режим без подтверждения. 4, 6, 8 — число рядов теплообменника, а не вентиляторов. Число вентиляторов: один либо два.
Размер N на эскизе, мм | Размер N на эскизе, мм | Размер N на эскизе, мм | Размер N на эскизе, мм | 760 | 760 | 760 | Указано внешнее полное давление; оно не заменяет статическое давление. Единица мощности двигателя для значений 0,32–3,0 требует подтверждения. Эти значения нельзя использовать для расчёта электропитания без уточнения единицы. Температуры воды и воздуха в таблицах производительности отсутствуют. Значения нельзя переносить в расчётный режим без подтверждения. 4, 6, 8 — число рядов теплообменника, а не вентиляторов. Число вентиляторов: один либо два. | Указано внешнее полное давление; оно не заменяет статическое давление. Единица мощности двигателя для значений 0,32–3,0 требует подтверждения. Эти значения нельзя использовать для расчёта электропитания без уточнения единицы. Температуры воды и воздуха в таблицах производительности отсутствуют. Значения нельзя переносить в расчётный режим без подтверждения. 4, 6, 8 — число рядов теплообменника, а не вентиляторов. Число вентиляторов: один либо два.
Тип вентилятора | Тип вентилятора | Тип вентилятора | Тип вентилятора | Центробежный, с внешним ротором или ременным приводом | Центробежный, с внешним ротором или ременным приводом | Центробежный, с внешним ротором или ременным приводом | Указано внешнее полное давление; оно не заменяет статическое давление. Единица мощности двигателя для значений 0,32–3,0 требует подтверждения. Эти значения нельзя использовать для расчёта электропитания без уточнения единицы. Температуры воды и воздуха в таблицах производительности отсутствуют. Значения нельзя переносить в расчётный режим без подтверждения. 4, 6, 8 — число рядов теплообменника, а не вентиляторов. Число вентиляторов: один либо два. | Указано внешнее полное давление; оно не заменяет статическое давление. Единица мощности двигателя для значений 0,32–3,0 требует подтверждения. Эти значения нельзя использовать для расчёта электропитания без уточнения единицы. Температуры воды и воздуха в таблицах производительности отсутствуют. Значения нельзя переносить в расчётный режим без подтверждения. 4, 6, 8 — число рядов теплообменника, а не вентиляторов. Число вентиляторов: один либо два.
Давление в оригинале названо внешним общим. Оно сохранено как внешнее полное, без подмены статическим. Единица мощности двигателя подписана как ватты, но значения 0.32–3.0 неоднозначны. Сохранена исходная запись без перевода в кВт или Вт. Температуры воды и воздуха в таблицах производительности отсутствуют. Значения нельзя переносить в расчётный режим без подтверждения. 4, 6, 8 — число рядов теплообменника, а не вентиляторов. Число вентиляторов: один либо два. | Давление в оригинале названо внешним общим. Оно сохранено как внешнее полное, без подмены статическим. Единица мощности двигателя подписана как ватты, но значения 0.32–3.0 неоднозначны. Сохранена исходная запись без перевода в кВт или Вт. Температуры воды и воздуха в таблицах производительности отсутствуют. Значения нельзя переносить в расчётный режим без подтверждения. 4, 6, 8 — число рядов теплообменника, а не вентиляторов. Число вентиляторов: один либо два. | Давление в оригинале названо внешним общим. Оно сохранено как внешнее полное, без подмены статическим. Единица мощности двигателя подписана как ватты, но значения 0.32–3.0 неоднозначны. Сохранена исходная запись без перевода в кВт или Вт. Температуры воды и воздуха в таблицах производительности отсутствуют. Значения нельзя переносить в расчётный режим без подтверждения. 4, 6, 8 — число рядов теплообменника, а не вентиляторов. Число вентиляторов: один либо два. | Давление в оригинале названо внешним общим. Оно сохранено как внешнее полное, без подмены статическим. Единица мощности двигателя подписана как ватты, но значения 0.32–3.0 неоднозначны. Сохранена исходная запись без перевода в кВт или Вт. Температуры воды и воздуха в таблицах производительности отсутствуют. Значения нельзя переносить в расчётный режим без подтверждения. 4, 6, 8 — число рядов теплообменника, а не вентиляторов. Число вентиляторов: один либо два. | Давление в оригинале названо внешним общим. Оно сохранено как внешнее полное, без подмены статическим. Единица мощности двигателя подписана как ватты, но значения 0.32–3.0 неоднозначны. Сохранена исходная запись без перевода в кВт или Вт. Температуры воды и воздуха в таблицах производительности отсутствуют. Значения нельзя переносить в расчётный режим без подтверждения. 4, 6, 8 — число рядов теплообменника, а не вентиляторов. Число вентиляторов: один либо два. | Давление в оригинале названо внешним общим. Оно сохранено как внешнее полное, без подмены статическим. Единица мощности двигателя подписана как ватты, но значения 0.32–3.0 неоднозначны. Сохранена исходная запись без перевода в кВт или Вт. Температуры воды и воздуха в таблицах производительности отсутствуют. Значения нельзя переносить в расчётный режим без подтверждения. 4, 6, 8 — число рядов теплообменника, а не вентиляторов. Число вентиляторов: один либо два. | Давление в оригинале названо внешним общим. Оно сохранено как внешнее полное, без подмены статическим. Единица мощности двигателя подписана как ватты, но значения 0.32–3.0 неоднозначны. Сохранена исходная запись без перевода в кВт или Вт. Температуры воды и воздуха в таблицах производительности отсутствуют. Значения нельзя переносить в расчётный режим без подтверждения. 4, 6, 8 — число рядов теплообменника, а не вентиляторов. Число вентиляторов: один либо два. | Давление в оригинале названо внешним общим. Оно сохранено как внешнее полное, без подмены статическим. Единица мощности двигателя подписана как ватты, но значения 0.32–3.0 неоднозначны. Сохранена исходная запись без перевода в кВт или Вт. Температуры воды и воздуха в таблицах производительности отсутствуют. Значения нельзя переносить в расчётный режим без подтверждения. 4, 6, 8 — число рядов теплообменника, а не вентиляторов. Число вентиляторов: один либо два. | Давление в оригинале названо внешним общим. Оно сохранено как внешнее полное, без подмены статическим. Единица мощности двигателя подписана как ватты, но значения 0.32–3.0 неоднозначны. Сохранена исходная запись без перевода в кВт или Вт. Температуры воды и воздуха в таблицах производительности отсутствуют. Значения нельзя переносить в расчётный режим без подтверждения. 4, 6, 8 — число рядов теплообменника, а не вентиляторов. Число вентиляторов: один либо два.
Рабочие точки и режимы | Рабочие точки и режимы | Рабочие точки и режимы | Рабочие точки и режимы | Рабочие точки и режимы | Рабочие точки и режимы | Рабочие точки и режимы | Рабочие точки и режимы | На главную
Рабочая точка / режим | Рабочая точка / режим | Рабочая точка / режим | Параметр и единица | Параметр и единица | Параметр и единица | Значение | Условия измерения | Условия измерения
8 рядов теплообменника | 8 рядов теплообменника | 8 рядов теплообменника | Холодопроизводительность, кВт | Холодопроизводительность, кВт | Холодопроизводительность, кВт | 60.9 | Температуры воды и воздуха не указаны. Производительность для проектного режима требует подтверждения. | Температуры воды и воздуха не указаны. Производительность для проектного режима требует подтверждения.
8 рядов теплообменника | 8 рядов теплообменника | 8 рядов теплообменника | Теплопроизводительность, кВт | Теплопроизводительность, кВт | Теплопроизводительность, кВт | 88.4 | Температуры воды и воздуха не указаны. Производительность для проектного режима требует подтверждения. | Температуры воды и воздуха не указаны. Производительность для проектного режима требует подтверждения.
8 рядов теплообменника | 8 рядов теплообменника | 8 рядов теплообменника | Расход воздуха, м³/ч | Расход воздуха, м³/ч | Расход воздуха, м³/ч | 6000 | Температуры воды и воздуха не указаны. Производительность для проектного режима требует подтверждения. | Температуры воды и воздуха не указаны. Производительность для проектного режима требует подтверждения.
8 рядов теплообменника | 8 рядов теплообменника | 8 рядов теплообменника | Уровень шума, дБ(А) | Уровень шума, дБ(А) | Уровень шума, дБ(А) | 62 | Температуры воды и воздуха не указаны. Производительность для проектного режима требует подтверждения. | Температуры воды и воздуха не указаны. Производительность для проектного режима требует подтверждения.
8 рядов теплообменника | 8 рядов теплообменника | 8 рядов теплообменника | Теплопроизводительность, кВт | Теплопроизводительность, кВт | Теплопроизводительность, кВт | 88.4 | Температуры воды и воздуха не указаны. Производительность для проектного режима требует подтверждения. | Температуры воды и воздуха не указаны. Производительность для проектного режима требует подтверждения.
8 рядов теплообменника | 8 рядов теплообменника | 8 рядов теплообменника | Холодопроизводительность, кВт | Холодопроизводительность, кВт | Холодопроизводительность, кВт | 60.9 | Температуры воды и воздуха не указаны. Производительность для проектного режима требует подтверждения. | Температуры воды и воздуха не указаны. Производительность для проектного режима требует подтверждения.
8 рядов теплообменника | 8 рядов теплообменника | 8 рядов теплообменника | Расход воздуха, м³/ч | Расход воздуха, м³/ч | Расход воздуха, м³/ч | 6000 | Температуры воды и воздуха не указаны. Производительность для проектного режима требует подтверждения. | Температуры воды и воздуха не указаны. Производительность для проектного режима требует подтверждения.
Дополнительные карты производительности | Дополнительные карты производительности | Дополнительные карты производительности | Дополнительные карты производительности | Дополнительные карты производительности | Дополнительные карты производительности | Дополнительные карты производительности | Дополнительные карты производительности
Дополнительная карта этой модели не загружена. | Дополнительная карта этой модели не загружена. | Дополнительная карта этой модели не загружена. | Дополнительная карта этой модели не загружена. | Дополнительная карта этой модели не загружена. | Дополнительная карта этой модели не загружена. | Дополнительная карта этой модели не загружена. | Дополнительная карта этой модели не загружена. | Дополнительная карта этой модели не загружена.
HX-FAH-66-R4 · Hetrix AirFlow | HX-FAH-66-R4 · Hetrix AirFlow | HX-FAH-66-R4 · Hetrix AirFlow | HX-FAH-66-R4 · Hetrix AirFlow | HX-FAH-66-R4 · Hetrix AirFlow | HX-FAH-66-R4 · Hetrix AirFlow | HX-FAH-66-R4 · Hetrix AirFlow | HX-FAH-66-R4 · Hetrix AirFlow | На главную
Температуры воды и воздуха в исходной таблице не указаны. Производительность для проектного режима требует подтверждения. | Температуры воды и воздуха в исходной таблице не указаны. Производительность для проектного режима требует подтверждения. | Температуры воды и воздуха в исходной таблице не указаны. Производительность для проектного режима требует подтверждения. | Температуры воды и воздуха в исходной таблице не указаны. Производительность для проектного режима требует подтверждения. | Температуры воды и воздуха в исходной таблице не указаны. Производительность для проектного режима требует подтверждения. | Температуры воды и воздуха в исходной таблице не указаны. Производительность для проектного режима требует подтверждения. | Температуры воды и воздуха в исходной таблице не указаны. Производительность для проектного режима требует подтверждения. | Температуры воды и воздуха в исходной таблице не указаны. Производительность для проектного режима требует подтверждения. | Температуры воды и воздуха в исходной таблице не указаны. Производительность для проектного режима требует подтверждения.
Список моделей |  | Характеристики |  |  | Рабочие точки |  | Карты
Характеристики | Характеристики | Характеристики | Характеристики | Характеристики | Характеристики | Характеристики | Характеристики
Тип оборудования | Тип оборудования | Тип оборудования | Тип оборудования | Канальный воздушный блок | Канальный воздушный блок | Канальный воздушный блок
Электропитание | Электропитание | Электропитание | Электропитание | Не указано в каталоге | Не указано в каталоге | Не указано в каталоге
Габариты Д × Ш × В, мм | Габариты Д × Ш × В, мм | Габариты Д × Ш × В, мм | Габариты Д × Ш × В, мм | 1105 × 1960 × 580 | 1105 × 1960 × 580 | 1105 × 1960 × 580
Масса, кг | Масса, кг | Масса, кг | Масса, кг | — | — | —
Электропитание | Электропитание | Электропитание | Электропитание | Уточняется | Уточняется | Уточняется | Указано внешнее полное давление; оно не заменяет статическое давление. Единица мощности двигателя для значений 0,32–3,0 требует подтверждения. Эти значения нельзя использовать для расчёта электропитания без уточнения единицы. Температуры воды и воздуха в таблицах производительности отсутствуют. Значения нельзя переносить в расчётный режим без подтверждения. 4, 6, 8 — число рядов теплообменника, а не вентиляторов. Число вентиляторов: один либо два. | Указано внешнее полное давление; оно не заменяет статическое давление. Единица мощности двигателя для значений 0,32–3,0 требует подтверждения. Эти значения нельзя использовать для расчёта электропитания без уточнения единицы. Температуры воды и воздуха в таблицах производительности отсутствуют. Значения нельзя переносить в расчётный режим без подтверждения. 4, 6, 8 — число рядов теплообменника, а не вентиляторов. Число вентиляторов: один либо два.
Габариты агрегата Д × Ш × В, мм | Габариты агрегата Д × Ш × В, мм | Габариты агрегата Д × Ш × В, мм | Габариты агрегата Д × Ш × В, мм | 1105 × 1960 × 580 | 1105 × 1960 × 580 | 1105 × 1960 × 580 | Указано внешнее полное давление; оно не заменяет статическое давление. Единица мощности двигателя для значений 0,32–3,0 требует подтверждения. Эти значения нельзя использовать для расчёта электропитания без уточнения единицы. Температуры воды и воздуха в таблицах производительности отсутствуют. Значения нельзя переносить в расчётный режим без подтверждения. 4, 6, 8 — число рядов теплообменника, а не вентиляторов. Число вентиляторов: один либо два. | Указано внешнее полное давление; оно не заменяет статическое давление. Единица мощности двигателя для значений 0,32–3,0 требует подтверждения. Эти значения нельзя использовать для расчёта электропитания без уточнения единицы. Температуры воды и воздуха в таблицах производительности отсутствуют. Значения нельзя переносить в расчётный режим без подтверждения. 4, 6, 8 — число рядов теплообменника, а не вентиляторов. Число вентиляторов: один либо два.
Масса, кг | Масса, кг | Масса, кг | Масса, кг | — | — | — | Указано внешнее полное давление; оно не заменяет статическое давление. Единица мощности двигателя для значений 0,32–3,0 требует подтверждения. Эти значения нельзя использовать для расчёта электропитания без уточнения единицы. Температуры воды и воздуха в таблицах производительности отсутствуют. Значения нельзя переносить в расчётный режим без подтверждения. 4, 6, 8 — число рядов теплообменника, а не вентиляторов. Число вентиляторов: один либо два. | Указано внешнее полное давление; оно не заменяет статическое давление. Единица мощности двигателя для значений 0,32–3,0 требует подтверждения. Эти значения нельзя использовать для расчёта электропитания без уточнения единицы. Температуры воды и воздуха в таблицах производительности отсутствуют. Значения нельзя переносить в расчётный режим без подтверждения. 4, 6, 8 — число рядов теплообменника, а не вентиляторов. Число вентиляторов: один либо два.
Метрика шума | Метрика шума | Метрика шума | Метрика шума | Уровень шума, дБ(А) | Уровень шума, дБ(А) | Уровень шума, дБ(А) | Указано внешнее полное давление; оно не заменяет статическое давление. Единица мощности двигателя для значений 0,32–3,0 требует подтверждения. Эти значения нельзя использовать для расчёта электропитания без уточнения единицы. Температуры воды и воздуха в таблицах производительности отсутствуют. Значения нельзя переносить в расчётный режим без подтверждения. 4, 6, 8 — число рядов теплообменника, а не вентиляторов. Число вентиляторов: один либо два. | Указано внешнее полное давление; оно не заменяет статическое давление. Единица мощности двигателя для значений 0,32–3,0 требует подтверждения. Эти значения нельзя использовать для расчёта электропитания без уточнения единицы. Температуры воды и воздуха в таблицах производительности отсутствуют. Значения нельзя переносить в расчётный режим без подтверждения. 4, 6, 8 — число рядов теплообменника, а не вентиляторов. Число вентиляторов: один либо два.
Статическое давление, Па | Статическое давление, Па | Статическое давление, Па | Статическое давление, Па | — | — | — | Указано внешнее полное давление; оно не заменяет статическое давление. Единица мощности двигателя для значений 0,32–3,0 требует подтверждения. Эти значения нельзя использовать для расчёта электропитания без уточнения единицы. Температуры воды и воздуха в таблицах производительности отсутствуют. Значения нельзя переносить в расчётный режим без подтверждения. 4, 6, 8 — число рядов теплообменника, а не вентиляторов. Число вентиляторов: один либо два. | Указано внешнее полное давление; оно не заменяет статическое давление. Единица мощности двигателя для значений 0,32–3,0 требует подтверждения. Эти значения нельзя использовать для расчёта электропитания без уточнения единицы. Температуры воды и воздуха в таблицах производительности отсутствуют. Значения нельзя переносить в расчётный режим без подтверждения. 4, 6, 8 — число рядов теплообменника, а не вентиляторов. Число вентиляторов: один либо два.
Ряды теплообменника | Ряды теплообменника | Ряды теплообменника | Ряды теплообменника | 4 | 4 | 4 | Указано внешнее полное давление; оно не заменяет статическое давление. Единица мощности двигателя для значений 0,32–3,0 требует подтверждения. Эти значения нельзя использовать для расчёта электропитания без уточнения единицы. Температуры воды и воздуха в таблицах производительности отсутствуют. Значения нельзя переносить в расчётный режим без подтверждения. 4, 6, 8 — число рядов теплообменника, а не вентиляторов. Число вентиляторов: один либо два. | Указано внешнее полное давление; оно не заменяет статическое давление. Единица мощности двигателя для значений 0,32–3,0 требует подтверждения. Эти значения нельзя использовать для расчёта электропитания без уточнения единицы. Температуры воды и воздуха в таблицах производительности отсутствуют. Значения нельзя переносить в расчётный режим без подтверждения. 4, 6, 8 — число рядов теплообменника, а не вентиляторов. Число вентиляторов: один либо два.
Количество вентиляторов | Количество вентиляторов | Количество вентиляторов | Количество вентиляторов | 2 | 2 | 2 | Указано внешнее полное давление; оно не заменяет статическое давление. Единица мощности двигателя для значений 0,32–3,0 требует подтверждения. Эти значения нельзя использовать для расчёта электропитания без уточнения единицы. Температуры воды и воздуха в таблицах производительности отсутствуют. Значения нельзя переносить в расчётный режим без подтверждения. 4, 6, 8 — число рядов теплообменника, а не вентиляторов. Число вентиляторов: один либо два. | Указано внешнее полное давление; оно не заменяет статическое давление. Единица мощности двигателя для значений 0,32–3,0 требует подтверждения. Эти значения нельзя использовать для расчёта электропитания без уточнения единицы. Температуры воды и воздуха в таблицах производительности отсутствуют. Значения нельзя переносить в расчётный режим без подтверждения. 4, 6, 8 — число рядов теплообменника, а не вентиляторов. Число вентиляторов: один либо два.
Внешнее полное давление, Па | Внешнее полное давление, Па | Внешнее полное давление, Па | Внешнее полное давление, Па | 267 | 267 | 267 | Указано внешнее полное давление; оно не заменяет статическое давление. Единица мощности двигателя для значений 0,32–3,0 требует подтверждения. Эти значения нельзя использовать для расчёта электропитания без уточнения единицы. Температуры воды и воздуха в таблицах производительности отсутствуют. Значения нельзя переносить в расчётный режим без подтверждения. 4, 6, 8 — число рядов теплообменника, а не вентиляторов. Число вентиляторов: один либо два. | Указано внешнее полное давление; оно не заменяет статическое давление. Единица мощности двигателя для значений 0,32–3,0 требует подтверждения. Эти значения нельзя использовать для расчёта электропитания без уточнения единицы. Температуры воды и воздуха в таблицах производительности отсутствуют. Значения нельзя переносить в расчётный режим без подтверждения. 4, 6, 8 — число рядов теплообменника, а не вентиляторов. Число вентиляторов: один либо два.
Расход воды при охлаждении, т/ч | Расход воды при охлаждении, т/ч | Расход воды при охлаждении, т/ч | Расход воды при охлаждении, т/ч | 8.2 | 8.2 | 8.2 | Указано внешнее полное давление; оно не заменяет статическое давление. Единица мощности двигателя для значений 0,32–3,0 требует подтверждения. Эти значения нельзя использовать для расчёта электропитания без уточнения единицы. Температуры воды и воздуха в таблицах производительности отсутствуют. Значения нельзя переносить в расчётный режим без подтверждения. 4, 6, 8 — число рядов теплообменника, а не вентиляторов. Число вентиляторов: один либо два. | Указано внешнее полное давление; оно не заменяет статическое давление. Единица мощности двигателя для значений 0,32–3,0 требует подтверждения. Эти значения нельзя использовать для расчёта электропитания без уточнения единицы. Температуры воды и воздуха в таблицах производительности отсутствуют. Значения нельзя переносить в расчётный режим без подтверждения. 4, 6, 8 — число рядов теплообменника, а не вентиляторов. Число вентиляторов: один либо два.
Расход воды при нагреве, т/ч | Расход воды при нагреве, т/ч | Расход воды при нагреве, т/ч | Расход воды при нагреве, т/ч | 6 | 6 | 6 | Указано внешнее полное давление; оно не заменяет статическое давление. Единица мощности двигателя для значений 0,32–3,0 требует подтверждения. Эти значения нельзя использовать для расчёта электропитания без уточнения единицы. Температуры воды и воздуха в таблицах производительности отсутствуют. Значения нельзя переносить в расчётный режим без подтверждения. 4, 6, 8 — число рядов теплообменника, а не вентиляторов. Число вентиляторов: один либо два. | Указано внешнее полное давление; оно не заменяет статическое давление. Единица мощности двигателя для значений 0,32–3,0 требует подтверждения. Эти значения нельзя использовать для расчёта электропитания без уточнения единицы. Температуры воды и воздуха в таблицах производительности отсутствуют. Значения нельзя переносить в расчётный режим без подтверждения. 4, 6, 8 — число рядов теплообменника, а не вентиляторов. Число вентиляторов: один либо два.
Мощность двигателя (единица уточняется) | Мощность двигателя (единица уточняется) | Мощность двигателя (единица уточняется) | Мощность двигателя (единица уточняется) | 0,8 × 2 | 0,8 × 2 | 0,8 × 2 | Указано внешнее полное давление; оно не заменяет статическое давление. Единица мощности двигателя для значений 0,32–3,0 требует подтверждения. Эти значения нельзя использовать для расчёта электропитания без уточнения единицы. Температуры воды и воздуха в таблицах производительности отсутствуют. Значения нельзя переносить в расчётный режим без подтверждения. 4, 6, 8 — число рядов теплообменника, а не вентиляторов. Число вентиляторов: один либо два. | Указано внешнее полное давление; оно не заменяет статическое давление. Единица мощности двигателя для значений 0,32–3,0 требует подтверждения. Эти значения нельзя использовать для расчёта электропитания без уточнения единицы. Температуры воды и воздуха в таблицах производительности отсутствуют. Значения нельзя переносить в расчётный режим без подтверждения. 4, 6, 8 — число рядов теплообменника, а не вентиляторов. Число вентиляторов: один либо два.
Единица мощности двигателя | Единица мощности двигателя | Единица мощности двигателя | Единица мощности двигателя | Единица требует подтверждения | Единица требует подтверждения | Единица требует подтверждения | Указано внешнее полное давление; оно не заменяет статическое давление. Единица мощности двигателя для значений 0,32–3,0 требует подтверждения. Эти значения нельзя использовать для расчёта электропитания без уточнения единицы. Температуры воды и воздуха в таблицах производительности отсутствуют. Значения нельзя переносить в расчётный режим без подтверждения. 4, 6, 8 — число рядов теплообменника, а не вентиляторов. Число вентиляторов: один либо два. | Указано внешнее полное давление; оно не заменяет статическое давление. Единица мощности двигателя для значений 0,32–3,0 требует подтверждения. Эти значения нельзя использовать для расчёта электропитания без уточнения единицы. Температуры воды и воздуха в таблицах производительности отсутствуют. Значения нельзя переносить в расчётный режим без подтверждения. 4, 6, 8 — число рядов теплообменника, а не вентиляторов. Число вентиляторов: один либо два.
Патрубки воды | Патрубки воды | Патрубки воды | Патрубки воды | DN40 (3/2) | DN40 (3/2) | DN40 (3/2) | Указано внешнее полное давление; оно не заменяет статическое давление. Единица мощности двигателя для значений 0,32–3,0 требует подтверждения. Эти значения нельзя использовать для расчёта электропитания без уточнения единицы. Температуры воды и воздуха в таблицах производительности отсутствуют. Значения нельзя переносить в расчётный режим без подтверждения. 4, 6, 8 — число рядов теплообменника, а не вентиляторов. Число вентиляторов: один либо два. | Указано внешнее полное давление; оно не заменяет статическое давление. Единица мощности двигателя для значений 0,32–3,0 требует подтверждения. Эти значения нельзя использовать для расчёта электропитания без уточнения единицы. Температуры воды и воздуха в таблицах производительности отсутствуют. Значения нельзя переносить в расчётный режим без подтверждения. 4, 6, 8 — число рядов теплообменника, а не вентиляторов. Число вентиляторов: один либо два.
Воздуховыпускное отверстие, мм | Воздуховыпускное отверстие, мм | Воздуховыпускное отверстие, мм | Воздуховыпускное отверстие, мм | 2 × (400 × 250) | 2 × (400 × 250) | 2 × (400 × 250) | Указано внешнее полное давление; оно не заменяет статическое давление. Единица мощности двигателя для значений 0,32–3,0 требует подтверждения. Эти значения нельзя использовать для расчёта электропитания без уточнения единицы. Температуры воды и воздуха в таблицах производительности отсутствуют. Значения нельзя переносить в расчётный режим без подтверждения. 4, 6, 8 — число рядов теплообменника, а не вентиляторов. Число вентиляторов: один либо два. | Указано внешнее полное давление; оно не заменяет статическое давление. Единица мощности двигателя для значений 0,32–3,0 требует подтверждения. Эти значения нельзя использовать для расчёта электропитания без уточнения единицы. Температуры воды и воздуха в таблицах производительности отсутствуют. Значения нельзя переносить в расчётный режим без подтверждения. 4, 6, 8 — число рядов теплообменника, а не вентиляторов. Число вентиляторов: один либо два.
Размер E на эскизе, мм | Размер E на эскизе, мм | Размер E на эскизе, мм | Размер E на эскизе, мм | 380 | 380 | 380 | Указано внешнее полное давление; оно не заменяет статическое давление. Единица мощности двигателя для значений 0,32–3,0 требует подтверждения. Эти значения нельзя использовать для расчёта электропитания без уточнения единицы. Температуры воды и воздуха в таблицах производительности отсутствуют. Значения нельзя переносить в расчётный режим без подтверждения. 4, 6, 8 — число рядов теплообменника, а не вентиляторов. Число вентиляторов: один либо два. | Указано внешнее полное давление; оно не заменяет статическое давление. Единица мощности двигателя для значений 0,32–3,0 требует подтверждения. Эти значения нельзя использовать для расчёта электропитания без уточнения единицы. Температуры воды и воздуха в таблицах производительности отсутствуют. Значения нельзя переносить в расчётный режим без подтверждения. 4, 6, 8 — число рядов теплообменника, а не вентиляторов. Число вентиляторов: один либо два.
Размер F на эскизе, мм | Размер F на эскизе, мм | Размер F на эскизе, мм | Размер F на эскизе, мм | 99 | 99 | 99 | Указано внешнее полное давление; оно не заменяет статическое давление. Единица мощности двигателя для значений 0,32–3,0 требует подтверждения. Эти значения нельзя использовать для расчёта электропитания без уточнения единицы. Температуры воды и воздуха в таблицах производительности отсутствуют. Значения нельзя переносить в расчётный режим без подтверждения. 4, 6, 8 — число рядов теплообменника, а не вентиляторов. Число вентиляторов: один либо два. | Указано внешнее полное давление; оно не заменяет статическое давление. Единица мощности двигателя для значений 0,32–3,0 требует подтверждения. Эти значения нельзя использовать для расчёта электропитания без уточнения единицы. Температуры воды и воздуха в таблицах производительности отсутствуют. Значения нельзя переносить в расчётный режим без подтверждения. 4, 6, 8 — число рядов теплообменника, а не вентиляторов. Число вентиляторов: один либо два.
Размер N на эскизе, мм | Размер N на эскизе, мм | Размер N на эскизе, мм | Размер N на эскизе, мм | 760 | 760 | 760 | Указано внешнее полное давление; оно не заменяет статическое давление. Единица мощности двигателя для значений 0,32–3,0 требует подтверждения. Эти значения нельзя использовать для расчёта электропитания без уточнения единицы. Температуры воды и воздуха в таблицах производительности отсутствуют. Значения нельзя переносить в расчётный режим без подтверждения. 4, 6, 8 — число рядов теплообменника, а не вентиляторов. Число вентиляторов: один либо два. | Указано внешнее полное давление; оно не заменяет статическое давление. Единица мощности двигателя для значений 0,32–3,0 требует подтверждения. Эти значения нельзя использовать для расчёта электропитания без уточнения единицы. Температуры воды и воздуха в таблицах производительности отсутствуют. Значения нельзя переносить в расчётный режим без подтверждения. 4, 6, 8 — число рядов теплообменника, а не вентиляторов. Число вентиляторов: один либо два.
Тип вентилятора | Тип вентилятора | Тип вентилятора | Тип вентилятора | Центробежный, с внешним ротором или ременным приводом | Центробежный, с внешним ротором или ременным приводом | Центробежный, с внешним ротором или ременным приводом | Указано внешнее полное давление; оно не заменяет статическое давление. Единица мощности двигателя для значений 0,32–3,0 требует подтверждения. Эти значения нельзя использовать для расчёта электропитания без уточнения единицы. Температуры воды и воздуха в таблицах производительности отсутствуют. Значения нельзя переносить в расчётный режим без подтверждения. 4, 6, 8 — число рядов теплообменника, а не вентиляторов. Число вентиляторов: один либо два. | Указано внешнее полное давление; оно не заменяет статическое давление. Единица мощности двигателя для значений 0,32–3,0 требует подтверждения. Эти значения нельзя использовать для расчёта электропитания без уточнения единицы. Температуры воды и воздуха в таблицах производительности отсутствуют. Значения нельзя переносить в расчётный режим без подтверждения. 4, 6, 8 — число рядов теплообменника, а не вентиляторов. Число вентиляторов: один либо два.
Давление в оригинале названо внешним общим. Оно сохранено как внешнее полное, без подмены статическим. Единица мощности двигателя подписана как ватты, но значения 0.32–3.0 неоднозначны. Сохранена исходная запись без перевода в кВт или Вт. Температуры воды и воздуха в таблицах производительности отсутствуют. Значения нельзя переносить в расчётный режим без подтверждения. 4, 6, 8 — число рядов теплообменника, а не вентиляторов. Число вентиляторов: один либо два. | Давление в оригинале названо внешним общим. Оно сохранено как внешнее полное, без подмены статическим. Единица мощности двигателя подписана как ватты, но значения 0.32–3.0 неоднозначны. Сохранена исходная запись без перевода в кВт или Вт. Температуры воды и воздуха в таблицах производительности отсутствуют. Значения нельзя переносить в расчётный режим без подтверждения. 4, 6, 8 — число рядов теплообменника, а не вентиляторов. Число вентиляторов: один либо два. | Давление в оригинале названо внешним общим. Оно сохранено как внешнее полное, без подмены статическим. Единица мощности двигателя подписана как ватты, но значения 0.32–3.0 неоднозначны. Сохранена исходная запись без перевода в кВт или Вт. Температуры воды и воздуха в таблицах производительности отсутствуют. Значения нельзя переносить в расчётный режим без подтверждения. 4, 6, 8 — число рядов теплообменника, а не вентиляторов. Число вентиляторов: один либо два. | Давление в оригинале названо внешним общим. Оно сохранено как внешнее полное, без подмены статическим. Единица мощности двигателя подписана как ватты, но значения 0.32–3.0 неоднозначны. Сохранена исходная запись без перевода в кВт или Вт. Температуры воды и воздуха в таблицах производительности отсутствуют. Значения нельзя переносить в расчётный режим без подтверждения. 4, 6, 8 — число рядов теплообменника, а не вентиляторов. Число вентиляторов: один либо два. | Давление в оригинале названо внешним общим. Оно сохранено как внешнее полное, без подмены статическим. Единица мощности двигателя подписана как ватты, но значения 0.32–3.0 неоднозначны. Сохранена исходная запись без перевода в кВт или Вт. Температуры воды и воздуха в таблицах производительности отсутствуют. Значения нельзя переносить в расчётный режим без подтверждения. 4, 6, 8 — число рядов теплообменника, а не вентиляторов. Число вентиляторов: один либо два. | Давление в оригинале названо внешним общим. Оно сохранено как внешнее полное, без подмены статическим. Единица мощности двигателя подписана как ватты, но значения 0.32–3.0 неоднозначны. Сохранена исходная запись без перевода в кВт или Вт. Температуры воды и воздуха в таблицах производительности отсутствуют. Значения нельзя переносить в расчётный режим без подтверждения. 4, 6, 8 — число рядов теплообменника, а не вентиляторов. Число вентиляторов: один либо два. | Давление в оригинале названо внешним общим. Оно сохранено как внешнее полное, без подмены статическим. Единица мощности двигателя подписана как ватты, но значения 0.32–3.0 неоднозначны. Сохранена исходная запись без перевода в кВт или Вт. Температуры воды и воздуха в таблицах производительности отсутствуют. Значения нельзя переносить в расчётный режим без подтверждения. 4, 6, 8 — число рядов теплообменника, а не вентиляторов. Число вентиляторов: один либо два. | Давление в оригинале названо внешним общим. Оно сохранено как внешнее полное, без подмены статическим. Единица мощности двигателя подписана как ватты, но значения 0.32–3.0 неоднозначны. Сохранена исходная запись без перевода в кВт или Вт. Температуры воды и воздуха в таблицах производительности отсутствуют. Значения нельзя переносить в расчётный режим без подтверждения. 4, 6, 8 — число рядов теплообменника, а не вентиляторов. Число вентиляторов: один либо два. | Давление в оригинале названо внешним общим. Оно сохранено как внешнее полное, без подмены статическим. Единица мощности двигателя подписана как ватты, но значения 0.32–3.0 неоднозначны. Сохранена исходная запись без перевода в кВт или Вт. Температуры воды и воздуха в таблицах производительности отсутствуют. Значения нельзя переносить в расчётный режим без подтверждения. 4, 6, 8 — число рядов теплообменника, а не вентиляторов. Число вентиляторов: один либо два.
Рабочие точки и режимы | Рабочие точки и режимы | Рабочие точки и режимы | Рабочие точки и режимы | Рабочие точки и режимы | Рабочие точки и режимы | Рабочие точки и режимы | Рабочие точки и режимы | На главную
Рабочая точка / режим | Рабочая точка / режим | Рабочая точка / режим | Параметр и единица | Параметр и единица | Параметр и единица | Значение | Условия измерения | Условия измерения
4 ряда теплообменника | 4 ряда теплообменника | 4 ряда теплообменника | Холодопроизводительность, кВт | Холодопроизводительность, кВт | Холодопроизводительность, кВт | 47.6 | Температуры воды и воздуха не указаны. Производительность для проектного режима требует подтверждения. | Температуры воды и воздуха не указаны. Производительность для проектного режима требует подтверждения.
4 ряда теплообменника | 4 ряда теплообменника | 4 ряда теплообменника | Теплопроизводительность, кВт | Теплопроизводительность, кВт | Теплопроизводительность, кВт | 66 | Температуры воды и воздуха не указаны. Производительность для проектного режима требует подтверждения. | Температуры воды и воздуха не указаны. Производительность для проектного режима требует подтверждения.
4 ряда теплообменника | 4 ряда теплообменника | 4 ряда теплообменника | Расход воздуха, м³/ч | Расход воздуха, м³/ч | Расход воздуха, м³/ч | 7000 | Температуры воды и воздуха не указаны. Производительность для проектного режима требует подтверждения. | Температуры воды и воздуха не указаны. Производительность для проектного режима требует подтверждения.
4 ряда теплообменника | 4 ряда теплообменника | 4 ряда теплообменника | Уровень шума, дБ(А) | Уровень шума, дБ(А) | Уровень шума, дБ(А) | 63 | Температуры воды и воздуха не указаны. Производительность для проектного режима требует подтверждения. | Температуры воды и воздуха не указаны. Производительность для проектного режима требует подтверждения.
4 ряда теплообменника | 4 ряда теплообменника | 4 ряда теплообменника | Теплопроизводительность, кВт | Теплопроизводительность, кВт | Теплопроизводительность, кВт | 66 | Температуры воды и воздуха не указаны. Производительность для проектного режима требует подтверждения. | Температуры воды и воздуха не указаны. Производительность для проектного режима требует подтверждения.
4 ряда теплообменника | 4 ряда теплообменника | 4 ряда теплообменника | Холодопроизводительность, кВт | Холодопроизводительность, кВт | Холодопроизводительность, кВт | 47.6 | Температуры воды и воздуха не указаны. Производительность для проектного режима требует подтверждения. | Температуры воды и воздуха не указаны. Производительность для проектного режима требует подтверждения.
4 ряда теплообменника | 4 ряда теплообменника | 4 ряда теплообменника | Расход воздуха, м³/ч | Расход воздуха, м³/ч | Расход воздуха, м³/ч | 7000 | Температуры воды и воздуха не указаны. Производительность для проектного режима требует подтверждения. | Температуры воды и воздуха не указаны. Производительность для проектного режима требует подтверждения.
Дополнительные карты производительности | Дополнительные карты производительности | Дополнительные карты производительности | Дополнительные карты производительности | Дополнительные карты производительности | Дополнительные карты производительности | Дополнительные карты производительности | Дополнительные карты производительности
Дополнительная карта этой модели не загружена. | Дополнительная карта этой модели не загружена. | Дополнительная карта этой модели не загружена. | Дополнительная карта этой модели не загружена. | Дополнительная карта этой модели не загружена. | Дополнительная карта этой модели не загружена. | Дополнительная карта этой модели не загружена. | Дополнительная карта этой модели не загружена. | Дополнительная карта этой модели не загружена.
HX-FAH-79.4-R6 · Hetrix AirFlow | HX-FAH-79.4-R6 · Hetrix AirFlow | HX-FAH-79.4-R6 · Hetrix AirFlow | HX-FAH-79.4-R6 · Hetrix AirFlow | HX-FAH-79.4-R6 · Hetrix AirFlow | HX-FAH-79.4-R6 · Hetrix AirFlow | HX-FAH-79.4-R6 · Hetrix AirFlow | HX-FAH-79.4-R6 · Hetrix AirFlow | На главную
Температуры воды и воздуха в исходной таблице не указаны. Производительность для проектного режима требует подтверждения. | Температуры воды и воздуха в исходной таблице не указаны. Производительность для проектного режима требует подтверждения. | Температуры воды и воздуха в исходной таблице не указаны. Производительность для проектного режима требует подтверждения. | Температуры воды и воздуха в исходной таблице не указаны. Производительность для проектного режима требует подтверждения. | Температуры воды и воздуха в исходной таблице не указаны. Производительность для проектного режима требует подтверждения. | Температуры воды и воздуха в исходной таблице не указаны. Производительность для проектного режима требует подтверждения. | Температуры воды и воздуха в исходной таблице не указаны. Производительность для проектного режима требует подтверждения. | Температуры воды и воздуха в исходной таблице не указаны. Производительность для проектного режима требует подтверждения. | Температуры воды и воздуха в исходной таблице не указаны. Производительность для проектного режима требует подтверждения.
Список моделей |  | Характеристики |  |  | Рабочие точки |  | Карты
Характеристики | Характеристики | Характеристики | Характеристики | Характеристики | Характеристики | Характеристики | Характеристики
Тип оборудования | Тип оборудования | Тип оборудования | Тип оборудования | Канальный воздушный блок | Канальный воздушный блок | Канальный воздушный блок
Электропитание | Электропитание | Электропитание | Электропитание | Не указано в каталоге | Не указано в каталоге | Не указано в каталоге
Габариты Д × Ш × В, мм | Габариты Д × Ш × В, мм | Габариты Д × Ш × В, мм | Габариты Д × Ш × В, мм | 1105 × 1960 × 580 | 1105 × 1960 × 580 | 1105 × 1960 × 580
Масса, кг | Масса, кг | Масса, кг | Масса, кг | — | — | —
Электропитание | Электропитание | Электропитание | Электропитание | Уточняется | Уточняется | Уточняется | Указано внешнее полное давление; оно не заменяет статическое давление. Единица мощности двигателя для значений 0,32–3,0 требует подтверждения. Эти значения нельзя использовать для расчёта электропитания без уточнения единицы. Температуры воды и воздуха в таблицах производительности отсутствуют. Значения нельзя переносить в расчётный режим без подтверждения. 4, 6, 8 — число рядов теплообменника, а не вентиляторов. Число вентиляторов: один либо два. | Указано внешнее полное давление; оно не заменяет статическое давление. Единица мощности двигателя для значений 0,32–3,0 требует подтверждения. Эти значения нельзя использовать для расчёта электропитания без уточнения единицы. Температуры воды и воздуха в таблицах производительности отсутствуют. Значения нельзя переносить в расчётный режим без подтверждения. 4, 6, 8 — число рядов теплообменника, а не вентиляторов. Число вентиляторов: один либо два.
Габариты агрегата Д × Ш × В, мм | Габариты агрегата Д × Ш × В, мм | Габариты агрегата Д × Ш × В, мм | Габариты агрегата Д × Ш × В, мм | 1105 × 1960 × 580 | 1105 × 1960 × 580 | 1105 × 1960 × 580 | Указано внешнее полное давление; оно не заменяет статическое давление. Единица мощности двигателя для значений 0,32–3,0 требует подтверждения. Эти значения нельзя использовать для расчёта электропитания без уточнения единицы. Температуры воды и воздуха в таблицах производительности отсутствуют. Значения нельзя переносить в расчётный режим без подтверждения. 4, 6, 8 — число рядов теплообменника, а не вентиляторов. Число вентиляторов: один либо два. | Указано внешнее полное давление; оно не заменяет статическое давление. Единица мощности двигателя для значений 0,32–3,0 требует подтверждения. Эти значения нельзя использовать для расчёта электропитания без уточнения единицы. Температуры воды и воздуха в таблицах производительности отсутствуют. Значения нельзя переносить в расчётный режим без подтверждения. 4, 6, 8 — число рядов теплообменника, а не вентиляторов. Число вентиляторов: один либо два.
Масса, кг | Масса, кг | Масса, кг | Масса, кг | — | — | — | Указано внешнее полное давление; оно не заменяет статическое давление. Единица мощности двигателя для значений 0,32–3,0 требует подтверждения. Эти значения нельзя использовать для расчёта электропитания без уточнения единицы. Температуры воды и воздуха в таблицах производительности отсутствуют. Значения нельзя переносить в расчётный режим без подтверждения. 4, 6, 8 — число рядов теплообменника, а не вентиляторов. Число вентиляторов: один либо два. | Указано внешнее полное давление; оно не заменяет статическое давление. Единица мощности двигателя для значений 0,32–3,0 требует подтверждения. Эти значения нельзя использовать для расчёта электропитания без уточнения единицы. Температуры воды и воздуха в таблицах производительности отсутствуют. Значения нельзя переносить в расчётный режим без подтверждения. 4, 6, 8 — число рядов теплообменника, а не вентиляторов. Число вентиляторов: один либо два.
Метрика шума | Метрика шума | Метрика шума | Метрика шума | Уровень шума, дБ(А) | Уровень шума, дБ(А) | Уровень шума, дБ(А) | Указано внешнее полное давление; оно не заменяет статическое давление. Единица мощности двигателя для значений 0,32–3,0 требует подтверждения. Эти значения нельзя использовать для расчёта электропитания без уточнения единицы. Температуры воды и воздуха в таблицах производительности отсутствуют. Значения нельзя переносить в расчётный режим без подтверждения. 4, 6, 8 — число рядов теплообменника, а не вентиляторов. Число вентиляторов: один либо два. | Указано внешнее полное давление; оно не заменяет статическое давление. Единица мощности двигателя для значений 0,32–3,0 требует подтверждения. Эти значения нельзя использовать для расчёта электропитания без уточнения единицы. Температуры воды и воздуха в таблицах производительности отсутствуют. Значения нельзя переносить в расчётный режим без подтверждения. 4, 6, 8 — число рядов теплообменника, а не вентиляторов. Число вентиляторов: один либо два.
Статическое давление, Па | Статическое давление, Па | Статическое давление, Па | Статическое давление, Па | — | — | — | Указано внешнее полное давление; оно не заменяет статическое давление. Единица мощности двигателя для значений 0,32–3,0 требует подтверждения. Эти значения нельзя использовать для расчёта электропитания без уточнения единицы. Температуры воды и воздуха в таблицах производительности отсутствуют. Значения нельзя переносить в расчётный режим без подтверждения. 4, 6, 8 — число рядов теплообменника, а не вентиляторов. Число вентиляторов: один либо два. | Указано внешнее полное давление; оно не заменяет статическое давление. Единица мощности двигателя для значений 0,32–3,0 требует подтверждения. Эти значения нельзя использовать для расчёта электропитания без уточнения единицы. Температуры воды и воздуха в таблицах производительности отсутствуют. Значения нельзя переносить в расчётный режим без подтверждения. 4, 6, 8 — число рядов теплообменника, а не вентиляторов. Число вентиляторов: один либо два.
Ряды теплообменника | Ряды теплообменника | Ряды теплообменника | Ряды теплообменника | 6 | 6 | 6 | Указано внешнее полное давление; оно не заменяет статическое давление. Единица мощности двигателя для значений 0,32–3,0 требует подтверждения. Эти значения нельзя использовать для расчёта электропитания без уточнения единицы. Температуры воды и воздуха в таблицах производительности отсутствуют. Значения нельзя переносить в расчётный режим без подтверждения. 4, 6, 8 — число рядов теплообменника, а не вентиляторов. Число вентиляторов: один либо два. | Указано внешнее полное давление; оно не заменяет статическое давление. Единица мощности двигателя для значений 0,32–3,0 требует подтверждения. Эти значения нельзя использовать для расчёта электропитания без уточнения единицы. Температуры воды и воздуха в таблицах производительности отсутствуют. Значения нельзя переносить в расчётный режим без подтверждения. 4, 6, 8 — число рядов теплообменника, а не вентиляторов. Число вентиляторов: один либо два.
Количество вентиляторов | Количество вентиляторов | Количество вентиляторов | Количество вентиляторов | 2 | 2 | 2 | Указано внешнее полное давление; оно не заменяет статическое давление. Единица мощности двигателя для значений 0,32–3,0 требует подтверждения. Эти значения нельзя использовать для расчёта электропитания без уточнения единицы. Температуры воды и воздуха в таблицах производительности отсутствуют. Значения нельзя переносить в расчётный режим без подтверждения. 4, 6, 8 — число рядов теплообменника, а не вентиляторов. Число вентиляторов: один либо два. | Указано внешнее полное давление; оно не заменяет статическое давление. Единица мощности двигателя для значений 0,32–3,0 требует подтверждения. Эти значения нельзя использовать для расчёта электропитания без уточнения единицы. Температуры воды и воздуха в таблицах производительности отсутствуют. Значения нельзя переносить в расчётный режим без подтверждения. 4, 6, 8 — число рядов теплообменника, а не вентиляторов. Число вентиляторов: один либо два.
Внешнее полное давление, Па | Внешнее полное давление, Па | Внешнее полное давление, Па | Внешнее полное давление, Па | 230 | 230 | 230 | Указано внешнее полное давление; оно не заменяет статическое давление. Единица мощности двигателя для значений 0,32–3,0 требует подтверждения. Эти значения нельзя использовать для расчёта электропитания без уточнения единицы. Температуры воды и воздуха в таблицах производительности отсутствуют. Значения нельзя переносить в расчётный режим без подтверждения. 4, 6, 8 — число рядов теплообменника, а не вентиляторов. Число вентиляторов: один либо два. | Указано внешнее полное давление; оно не заменяет статическое давление. Единица мощности двигателя для значений 0,32–3,0 требует подтверждения. Эти значения нельзя использовать для расчёта электропитания без уточнения единицы. Температуры воды и воздуха в таблицах производительности отсутствуют. Значения нельзя переносить в расчётный режим без подтверждения. 4, 6, 8 — число рядов теплообменника, а не вентиляторов. Число вентиляторов: один либо два.
Расход воды при охлаждении, т/ч | Расход воды при охлаждении, т/ч | Расход воды при охлаждении, т/ч | Расход воды при охлаждении, т/ч | 10 | 10 | 10 | Указано внешнее полное давление; оно не заменяет статическое давление. Единица мощности двигателя для значений 0,32–3,0 требует подтверждения. Эти значения нельзя использовать для расчёта электропитания без уточнения единицы. Температуры воды и воздуха в таблицах производительности отсутствуют. Значения нельзя переносить в расчётный режим без подтверждения. 4, 6, 8 — число рядов теплообменника, а не вентиляторов. Число вентиляторов: один либо два. | Указано внешнее полное давление; оно не заменяет статическое давление. Единица мощности двигателя для значений 0,32–3,0 требует подтверждения. Эти значения нельзя использовать для расчёта электропитания без уточнения единицы. Температуры воды и воздуха в таблицах производительности отсутствуют. Значения нельзя переносить в расчётный режим без подтверждения. 4, 6, 8 — число рядов теплообменника, а не вентиляторов. Число вентиляторов: один либо два.
Расход воды при нагреве, т/ч | Расход воды при нагреве, т/ч | Расход воды при нагреве, т/ч | Расход воды при нагреве, т/ч | 7.3 | 7.3 | 7.3 | Указано внешнее полное давление; оно не заменяет статическое давление. Единица мощности двигателя для значений 0,32–3,0 требует подтверждения. Эти значения нельзя использовать для расчёта электропитания без уточнения единицы. Температуры воды и воздуха в таблицах производительности отсутствуют. Значения нельзя переносить в расчётный режим без подтверждения. 4, 6, 8 — число рядов теплообменника, а не вентиляторов. Число вентиляторов: один либо два. | Указано внешнее полное давление; оно не заменяет статическое давление. Единица мощности двигателя для значений 0,32–3,0 требует подтверждения. Эти значения нельзя использовать для расчёта электропитания без уточнения единицы. Температуры воды и воздуха в таблицах производительности отсутствуют. Значения нельзя переносить в расчётный режим без подтверждения. 4, 6, 8 — число рядов теплообменника, а не вентиляторов. Число вентиляторов: один либо два.
Мощность двигателя (единица уточняется) | Мощность двигателя (единица уточняется) | Мощность двигателя (единица уточняется) | Мощность двигателя (единица уточняется) | 0,8 × 2 | 0,8 × 2 | 0,8 × 2 | Указано внешнее полное давление; оно не заменяет статическое давление. Единица мощности двигателя для значений 0,32–3,0 требует подтверждения. Эти значения нельзя использовать для расчёта электропитания без уточнения единицы. Температуры воды и воздуха в таблицах производительности отсутствуют. Значения нельзя переносить в расчётный режим без подтверждения. 4, 6, 8 — число рядов теплообменника, а не вентиляторов. Число вентиляторов: один либо два. | Указано внешнее полное давление; оно не заменяет статическое давление. Единица мощности двигателя для значений 0,32–3,0 требует подтверждения. Эти значения нельзя использовать для расчёта электропитания без уточнения единицы. Температуры воды и воздуха в таблицах производительности отсутствуют. Значения нельзя переносить в расчётный режим без подтверждения. 4, 6, 8 — число рядов теплообменника, а не вентиляторов. Число вентиляторов: один либо два.
Единица мощности двигателя | Единица мощности двигателя | Единица мощности двигателя | Единица мощности двигателя | Единица требует подтверждения | Единица требует подтверждения | Единица требует подтверждения | Указано внешнее полное давление; оно не заменяет статическое давление. Единица мощности двигателя для значений 0,32–3,0 требует подтверждения. Эти значения нельзя использовать для расчёта электропитания без уточнения единицы. Температуры воды и воздуха в таблицах производительности отсутствуют. Значения нельзя переносить в расчётный режим без подтверждения. 4, 6, 8 — число рядов теплообменника, а не вентиляторов. Число вентиляторов: один либо два. | Указано внешнее полное давление; оно не заменяет статическое давление. Единица мощности двигателя для значений 0,32–3,0 требует подтверждения. Эти значения нельзя использовать для расчёта электропитания без уточнения единицы. Температуры воды и воздуха в таблицах производительности отсутствуют. Значения нельзя переносить в расчётный режим без подтверждения. 4, 6, 8 — число рядов теплообменника, а не вентиляторов. Число вентиляторов: один либо два.
Патрубки воды | Патрубки воды | Патрубки воды | Патрубки воды | DN40 (3/2) | DN40 (3/2) | DN40 (3/2) | Указано внешнее полное давление; оно не заменяет статическое давление. Единица мощности двигателя для значений 0,32–3,0 требует подтверждения. Эти значения нельзя использовать для расчёта электропитания без уточнения единицы. Температуры воды и воздуха в таблицах производительности отсутствуют. Значения нельзя переносить в расчётный режим без подтверждения. 4, 6, 8 — число рядов теплообменника, а не вентиляторов. Число вентиляторов: один либо два. | Указано внешнее полное давление; оно не заменяет статическое давление. Единица мощности двигателя для значений 0,32–3,0 требует подтверждения. Эти значения нельзя использовать для расчёта электропитания без уточнения единицы. Температуры воды и воздуха в таблицах производительности отсутствуют. Значения нельзя переносить в расчётный режим без подтверждения. 4, 6, 8 — число рядов теплообменника, а не вентиляторов. Число вентиляторов: один либо два.
Воздуховыпускное отверстие, мм | Воздуховыпускное отверстие, мм | Воздуховыпускное отверстие, мм | Воздуховыпускное отверстие, мм | 2 × (400 × 250) | 2 × (400 × 250) | 2 × (400 × 250) | Указано внешнее полное давление; оно не заменяет статическое давление. Единица мощности двигателя для значений 0,32–3,0 требует подтверждения. Эти значения нельзя использовать для расчёта электропитания без уточнения единицы. Температуры воды и воздуха в таблицах производительности отсутствуют. Значения нельзя переносить в расчётный режим без подтверждения. 4, 6, 8 — число рядов теплообменника, а не вентиляторов. Число вентиляторов: один либо два. | Указано внешнее полное давление; оно не заменяет статическое давление. Единица мощности двигателя для значений 0,32–3,0 требует подтверждения. Эти значения нельзя использовать для расчёта электропитания без уточнения единицы. Температуры воды и воздуха в таблицах производительности отсутствуют. Значения нельзя переносить в расчётный режим без подтверждения. 4, 6, 8 — число рядов теплообменника, а не вентиляторов. Число вентиляторов: один либо два.
Размер E на эскизе, мм | Размер E на эскизе, мм | Размер E на эскизе, мм | Размер E на эскизе, мм | 380 | 380 | 380 | Указано внешнее полное давление; оно не заменяет статическое давление. Единица мощности двигателя для значений 0,32–3,0 требует подтверждения. Эти значения нельзя использовать для расчёта электропитания без уточнения единицы. Температуры воды и воздуха в таблицах производительности отсутствуют. Значения нельзя переносить в расчётный режим без подтверждения. 4, 6, 8 — число рядов теплообменника, а не вентиляторов. Число вентиляторов: один либо два. | Указано внешнее полное давление; оно не заменяет статическое давление. Единица мощности двигателя для значений 0,32–3,0 требует подтверждения. Эти значения нельзя использовать для расчёта электропитания без уточнения единицы. Температуры воды и воздуха в таблицах производительности отсутствуют. Значения нельзя переносить в расчётный режим без подтверждения. 4, 6, 8 — число рядов теплообменника, а не вентиляторов. Число вентиляторов: один либо два.
Размер F на эскизе, мм | Размер F на эскизе, мм | Размер F на эскизе, мм | Размер F на эскизе, мм | 165 | 165 | 165 | Указано внешнее полное давление; оно не заменяет статическое давление. Единица мощности двигателя для значений 0,32–3,0 требует подтверждения. Эти значения нельзя использовать для расчёта электропитания без уточнения единицы. Температуры воды и воздуха в таблицах производительности отсутствуют. Значения нельзя переносить в расчётный режим без подтверждения. 4, 6, 8 — число рядов теплообменника, а не вентиляторов. Число вентиляторов: один либо два. | Указано внешнее полное давление; оно не заменяет статическое давление. Единица мощности двигателя для значений 0,32–3,0 требует подтверждения. Эти значения нельзя использовать для расчёта электропитания без уточнения единицы. Температуры воды и воздуха в таблицах производительности отсутствуют. Значения нельзя переносить в расчётный режим без подтверждения. 4, 6, 8 — число рядов теплообменника, а не вентиляторов. Число вентиляторов: один либо два.
Размер N на эскизе, мм | Размер N на эскизе, мм | Размер N на эскизе, мм | Размер N на эскизе, мм | 760 | 760 | 760 | Указано внешнее полное давление; оно не заменяет статическое давление. Единица мощности двигателя для значений 0,32–3,0 требует подтверждения. Эти значения нельзя использовать для расчёта электропитания без уточнения единицы. Температуры воды и воздуха в таблицах производительности отсутствуют. Значения нельзя переносить в расчётный режим без подтверждения. 4, 6, 8 — число рядов теплообменника, а не вентиляторов. Число вентиляторов: один либо два. | Указано внешнее полное давление; оно не заменяет статическое давление. Единица мощности двигателя для значений 0,32–3,0 требует подтверждения. Эти значения нельзя использовать для расчёта электропитания без уточнения единицы. Температуры воды и воздуха в таблицах производительности отсутствуют. Значения нельзя переносить в расчётный режим без подтверждения. 4, 6, 8 — число рядов теплообменника, а не вентиляторов. Число вентиляторов: один либо два.
Тип вентилятора | Тип вентилятора | Тип вентилятора | Тип вентилятора | Центробежный, с внешним ротором или ременным приводом | Центробежный, с внешним ротором или ременным приводом | Центробежный, с внешним ротором или ременным приводом | Указано внешнее полное давление; оно не заменяет статическое давление. Единица мощности двигателя для значений 0,32–3,0 требует подтверждения. Эти значения нельзя использовать для расчёта электропитания без уточнения единицы. Температуры воды и воздуха в таблицах производительности отсутствуют. Значения нельзя переносить в расчётный режим без подтверждения. 4, 6, 8 — число рядов теплообменника, а не вентиляторов. Число вентиляторов: один либо два. | Указано внешнее полное давление; оно не заменяет статическое давление. Единица мощности двигателя для значений 0,32–3,0 требует подтверждения. Эти значения нельзя использовать для расчёта электропитания без уточнения единицы. Температуры воды и воздуха в таблицах производительности отсутствуют. Значения нельзя переносить в расчётный режим без подтверждения. 4, 6, 8 — число рядов теплообменника, а не вентиляторов. Число вентиляторов: один либо два.
Давление в оригинале названо внешним общим. Оно сохранено как внешнее полное, без подмены статическим. Единица мощности двигателя подписана как ватты, но значения 0.32–3.0 неоднозначны. Сохранена исходная запись без перевода в кВт или Вт. Температуры воды и воздуха в таблицах производительности отсутствуют. Значения нельзя переносить в расчётный режим без подтверждения. 4, 6, 8 — число рядов теплообменника, а не вентиляторов. Число вентиляторов: один либо два. | Давление в оригинале названо внешним общим. Оно сохранено как внешнее полное, без подмены статическим. Единица мощности двигателя подписана как ватты, но значения 0.32–3.0 неоднозначны. Сохранена исходная запись без перевода в кВт или Вт. Температуры воды и воздуха в таблицах производительности отсутствуют. Значения нельзя переносить в расчётный режим без подтверждения. 4, 6, 8 — число рядов теплообменника, а не вентиляторов. Число вентиляторов: один либо два. | Давление в оригинале названо внешним общим. Оно сохранено как внешнее полное, без подмены статическим. Единица мощности двигателя подписана как ватты, но значения 0.32–3.0 неоднозначны. Сохранена исходная запись без перевода в кВт или Вт. Температуры воды и воздуха в таблицах производительности отсутствуют. Значения нельзя переносить в расчётный режим без подтверждения. 4, 6, 8 — число рядов теплообменника, а не вентиляторов. Число вентиляторов: один либо два. | Давление в оригинале названо внешним общим. Оно сохранено как внешнее полное, без подмены статическим. Единица мощности двигателя подписана как ватты, но значения 0.32–3.0 неоднозначны. Сохранена исходная запись без перевода в кВт или Вт. Температуры воды и воздуха в таблицах производительности отсутствуют. Значения нельзя переносить в расчётный режим без подтверждения. 4, 6, 8 — число рядов теплообменника, а не вентиляторов. Число вентиляторов: один либо два. | Давление в оригинале названо внешним общим. Оно сохранено как внешнее полное, без подмены статическим. Единица мощности двигателя подписана как ватты, но значения 0.32–3.0 неоднозначны. Сохранена исходная запись без перевода в кВт или Вт. Температуры воды и воздуха в таблицах производительности отсутствуют. Значения нельзя переносить в расчётный режим без подтверждения. 4, 6, 8 — число рядов теплообменника, а не вентиляторов. Число вентиляторов: один либо два. | Давление в оригинале названо внешним общим. Оно сохранено как внешнее полное, без подмены статическим. Единица мощности двигателя подписана как ватты, но значения 0.32–3.0 неоднозначны. Сохранена исходная запись без перевода в кВт или Вт. Температуры воды и воздуха в таблицах производительности отсутствуют. Значения нельзя переносить в расчётный режим без подтверждения. 4, 6, 8 — число рядов теплообменника, а не вентиляторов. Число вентиляторов: один либо два. | Давление в оригинале названо внешним общим. Оно сохранено как внешнее полное, без подмены статическим. Единица мощности двигателя подписана как ватты, но значения 0.32–3.0 неоднозначны. Сохранена исходная запись без перевода в кВт или Вт. Температуры воды и воздуха в таблицах производительности отсутствуют. Значения нельзя переносить в расчётный режим без подтверждения. 4, 6, 8 — число рядов теплообменника, а не вентиляторов. Число вентиляторов: один либо два. | Давление в оригинале названо внешним общим. Оно сохранено как внешнее полное, без подмены статическим. Единица мощности двигателя подписана как ватты, но значения 0.32–3.0 неоднозначны. Сохранена исходная запись без перевода в кВт или Вт. Температуры воды и воздуха в таблицах производительности отсутствуют. Значения нельзя переносить в расчётный режим без подтверждения. 4, 6, 8 — число рядов теплообменника, а не вентиляторов. Число вентиляторов: один либо два. | Давление в оригинале названо внешним общим. Оно сохранено как внешнее полное, без подмены статическим. Единица мощности двигателя подписана как ватты, но значения 0.32–3.0 неоднозначны. Сохранена исходная запись без перевода в кВт или Вт. Температуры воды и воздуха в таблицах производительности отсутствуют. Значения нельзя переносить в расчётный режим без подтверждения. 4, 6, 8 — число рядов теплообменника, а не вентиляторов. Число вентиляторов: один либо два.
Рабочие точки и режимы | Рабочие точки и режимы | Рабочие точки и режимы | Рабочие точки и режимы | Рабочие точки и режимы | Рабочие точки и режимы | Рабочие точки и режимы | Рабочие точки и режимы | На главную
Рабочая точка / режим | Рабочая точка / режим | Рабочая точка / режим | Параметр и единица | Параметр и единица | Параметр и единица | Значение | Условия измерения | Условия измерения
6 рядов теплообменника | 6 рядов теплообменника | 6 рядов теплообменника | Холодопроизводительность, кВт | Холодопроизводительность, кВт | Холодопроизводительность, кВт | 58.3 | Температуры воды и воздуха не указаны. Производительность для проектного режима требует подтверждения. | Температуры воды и воздуха не указаны. Производительность для проектного режима требует подтверждения.
6 рядов теплообменника | 6 рядов теплообменника | 6 рядов теплообменника | Теплопроизводительность, кВт | Теплопроизводительность, кВт | Теплопроизводительность, кВт | 79.4 | Температуры воды и воздуха не указаны. Производительность для проектного режима требует подтверждения. | Температуры воды и воздуха не указаны. Производительность для проектного режима требует подтверждения.
6 рядов теплообменника | 6 рядов теплообменника | 6 рядов теплообменника | Расход воздуха, м³/ч | Расход воздуха, м³/ч | Расход воздуха, м³/ч | 7000 | Температуры воды и воздуха не указаны. Производительность для проектного режима требует подтверждения. | Температуры воды и воздуха не указаны. Производительность для проектного режима требует подтверждения.
6 рядов теплообменника | 6 рядов теплообменника | 6 рядов теплообменника | Уровень шума, дБ(А) | Уровень шума, дБ(А) | Уровень шума, дБ(А) | 63 | Температуры воды и воздуха не указаны. Производительность для проектного режима требует подтверждения. | Температуры воды и воздуха не указаны. Производительность для проектного режима требует подтверждения.
6 рядов теплообменника | 6 рядов теплообменника | 6 рядов теплообменника | Теплопроизводительность, кВт | Теплопроизводительность, кВт | Теплопроизводительность, кВт | 79.4 | Температуры воды и воздуха не указаны. Производительность для проектного режима требует подтверждения. | Температуры воды и воздуха не указаны. Производительность для проектного режима требует подтверждения.
6 рядов теплообменника | 6 рядов теплообменника | 6 рядов теплообменника | Холодопроизводительность, кВт | Холодопроизводительность, кВт | Холодопроизводительность, кВт | 58.3 | Температуры воды и воздуха не указаны. Производительность для проектного режима требует подтверждения. | Температуры воды и воздуха не указаны. Производительность для проектного режима требует подтверждения.
6 рядов теплообменника | 6 рядов теплообменника | 6 рядов теплообменника | Расход воздуха, м³/ч | Расход воздуха, м³/ч | Расход воздуха, м³/ч | 7000 | Температуры воды и воздуха не указаны. Производительность для проектного режима требует подтверждения. | Температуры воды и воздуха не указаны. Производительность для проектного режима требует подтверждения.
Дополнительные карты производительности | Дополнительные карты производительности | Дополнительные карты производительности | Дополнительные карты производительности | Дополнительные карты производительности | Дополнительные карты производительности | Дополнительные карты производительности | Дополнительные карты производительности
Дополнительная карта этой модели не загружена. | Дополнительная карта этой модели не загружена. | Дополнительная карта этой модели не загружена. | Дополнительная карта этой модели не загружена. | Дополнительная карта этой модели не загружена. | Дополнительная карта этой модели не загружена. | Дополнительная карта этой модели не загружена. | Дополнительная карта этой модели не загружена. | Дополнительная карта этой модели не загружена.
HX-FAH-103.2-R8 · Hetrix AirFlow | HX-FAH-103.2-R8 · Hetrix AirFlow | HX-FAH-103.2-R8 · Hetrix AirFlow | HX-FAH-103.2-R8 · Hetrix AirFlow | HX-FAH-103.2-R8 · Hetrix AirFlow | HX-FAH-103.2-R8 · Hetrix AirFlow | HX-FAH-103.2-R8 · Hetrix AirFlow | HX-FAH-103.2-R8 · Hetrix AirFlow | На главную
Температуры воды и воздуха в исходной таблице не указаны. Производительность для проектного режима требует подтверждения. | Температуры воды и воздуха в исходной таблице не указаны. Производительность для проектного режима требует подтверждения. | Температуры воды и воздуха в исходной таблице не указаны. Производительность для проектного режима требует подтверждения. | Температуры воды и воздуха в исходной таблице не указаны. Производительность для проектного режима требует подтверждения. | Температуры воды и воздуха в исходной таблице не указаны. Производительность для проектного режима требует подтверждения. | Температуры воды и воздуха в исходной таблице не указаны. Производительность для проектного режима требует подтверждения. | Температуры воды и воздуха в исходной таблице не указаны. Производительность для проектного режима требует подтверждения. | Температуры воды и воздуха в исходной таблице не указаны. Производительность для проектного режима требует подтверждения. | Температуры воды и воздуха в исходной таблице не указаны. Производительность для проектного режима требует подтверждения.
Список моделей |  | Характеристики |  |  | Рабочие точки |  | Карты
Характеристики | Характеристики | Характеристики | Характеристики | Характеристики | Характеристики | Характеристики | Характеристики
Тип оборудования | Тип оборудования | Тип оборудования | Тип оборудования | Канальный воздушный блок | Канальный воздушный блок | Канальный воздушный блок
Электропитание | Электропитание | Электропитание | Электропитание | Не указано в каталоге | Не указано в каталоге | Не указано в каталоге
Габариты Д × Ш × В, мм | Габариты Д × Ш × В, мм | Габариты Д × Ш × В, мм | Габариты Д × Ш × В, мм | 1105 × 1960 × 580 | 1105 × 1960 × 580 | 1105 × 1960 × 580
Масса, кг | Масса, кг | Масса, кг | Масса, кг | — | — | —
Электропитание | Электропитание | Электропитание | Электропитание | Уточняется | Уточняется | Уточняется | Указано внешнее полное давление; оно не заменяет статическое давление. Единица мощности двигателя для значений 0,32–3,0 требует подтверждения. Эти значения нельзя использовать для расчёта электропитания без уточнения единицы. Температуры воды и воздуха в таблицах производительности отсутствуют. Значения нельзя переносить в расчётный режим без подтверждения. 4, 6, 8 — число рядов теплообменника, а не вентиляторов. Число вентиляторов: один либо два. | Указано внешнее полное давление; оно не заменяет статическое давление. Единица мощности двигателя для значений 0,32–3,0 требует подтверждения. Эти значения нельзя использовать для расчёта электропитания без уточнения единицы. Температуры воды и воздуха в таблицах производительности отсутствуют. Значения нельзя переносить в расчётный режим без подтверждения. 4, 6, 8 — число рядов теплообменника, а не вентиляторов. Число вентиляторов: один либо два.
Габариты агрегата Д × Ш × В, мм | Габариты агрегата Д × Ш × В, мм | Габариты агрегата Д × Ш × В, мм | Габариты агрегата Д × Ш × В, мм | 1105 × 1960 × 580 | 1105 × 1960 × 580 | 1105 × 1960 × 580 | Указано внешнее полное давление; оно не заменяет статическое давление. Единица мощности двигателя для значений 0,32–3,0 требует подтверждения. Эти значения нельзя использовать для расчёта электропитания без уточнения единицы. Температуры воды и воздуха в таблицах производительности отсутствуют. Значения нельзя переносить в расчётный режим без подтверждения. 4, 6, 8 — число рядов теплообменника, а не вентиляторов. Число вентиляторов: один либо два. | Указано внешнее полное давление; оно не заменяет статическое давление. Единица мощности двигателя для значений 0,32–3,0 требует подтверждения. Эти значения нельзя использовать для расчёта электропитания без уточнения единицы. Температуры воды и воздуха в таблицах производительности отсутствуют. Значения нельзя переносить в расчётный режим без подтверждения. 4, 6, 8 — число рядов теплообменника, а не вентиляторов. Число вентиляторов: один либо два.
Масса, кг | Масса, кг | Масса, кг | Масса, кг | — | — | — | Указано внешнее полное давление; оно не заменяет статическое давление. Единица мощности двигателя для значений 0,32–3,0 требует подтверждения. Эти значения нельзя использовать для расчёта электропитания без уточнения единицы. Температуры воды и воздуха в таблицах производительности отсутствуют. Значения нельзя переносить в расчётный режим без подтверждения. 4, 6, 8 — число рядов теплообменника, а не вентиляторов. Число вентиляторов: один либо два. | Указано внешнее полное давление; оно не заменяет статическое давление. Единица мощности двигателя для значений 0,32–3,0 требует подтверждения. Эти значения нельзя использовать для расчёта электропитания без уточнения единицы. Температуры воды и воздуха в таблицах производительности отсутствуют. Значения нельзя переносить в расчётный режим без подтверждения. 4, 6, 8 — число рядов теплообменника, а не вентиляторов. Число вентиляторов: один либо два.
Метрика шума | Метрика шума | Метрика шума | Метрика шума | Уровень шума, дБ(А) | Уровень шума, дБ(А) | Уровень шума, дБ(А) | Указано внешнее полное давление; оно не заменяет статическое давление. Единица мощности двигателя для значений 0,32–3,0 требует подтверждения. Эти значения нельзя использовать для расчёта электропитания без уточнения единицы. Температуры воды и воздуха в таблицах производительности отсутствуют. Значения нельзя переносить в расчётный режим без подтверждения. 4, 6, 8 — число рядов теплообменника, а не вентиляторов. Число вентиляторов: один либо два. | Указано внешнее полное давление; оно не заменяет статическое давление. Единица мощности двигателя для значений 0,32–3,0 требует подтверждения. Эти значения нельзя использовать для расчёта электропитания без уточнения единицы. Температуры воды и воздуха в таблицах производительности отсутствуют. Значения нельзя переносить в расчётный режим без подтверждения. 4, 6, 8 — число рядов теплообменника, а не вентиляторов. Число вентиляторов: один либо два.
Статическое давление, Па | Статическое давление, Па | Статическое давление, Па | Статическое давление, Па | — | — | — | Указано внешнее полное давление; оно не заменяет статическое давление. Единица мощности двигателя для значений 0,32–3,0 требует подтверждения. Эти значения нельзя использовать для расчёта электропитания без уточнения единицы. Температуры воды и воздуха в таблицах производительности отсутствуют. Значения нельзя переносить в расчётный режим без подтверждения. 4, 6, 8 — число рядов теплообменника, а не вентиляторов. Число вентиляторов: один либо два. | Указано внешнее полное давление; оно не заменяет статическое давление. Единица мощности двигателя для значений 0,32–3,0 требует подтверждения. Эти значения нельзя использовать для расчёта электропитания без уточнения единицы. Температуры воды и воздуха в таблицах производительности отсутствуют. Значения нельзя переносить в расчётный режим без подтверждения. 4, 6, 8 — число рядов теплообменника, а не вентиляторов. Число вентиляторов: один либо два.
Ряды теплообменника | Ряды теплообменника | Ряды теплообменника | Ряды теплообменника | 8 | 8 | 8 | Указано внешнее полное давление; оно не заменяет статическое давление. Единица мощности двигателя для значений 0,32–3,0 требует подтверждения. Эти значения нельзя использовать для расчёта электропитания без уточнения единицы. Температуры воды и воздуха в таблицах производительности отсутствуют. Значения нельзя переносить в расчётный режим без подтверждения. 4, 6, 8 — число рядов теплообменника, а не вентиляторов. Число вентиляторов: один либо два. | Указано внешнее полное давление; оно не заменяет статическое давление. Единица мощности двигателя для значений 0,32–3,0 требует подтверждения. Эти значения нельзя использовать для расчёта электропитания без уточнения единицы. Температуры воды и воздуха в таблицах производительности отсутствуют. Значения нельзя переносить в расчётный режим без подтверждения. 4, 6, 8 — число рядов теплообменника, а не вентиляторов. Число вентиляторов: один либо два.
Количество вентиляторов | Количество вентиляторов | Количество вентиляторов | Количество вентиляторов | 2 | 2 | 2 | Указано внешнее полное давление; оно не заменяет статическое давление. Единица мощности двигателя для значений 0,32–3,0 требует подтверждения. Эти значения нельзя использовать для расчёта электропитания без уточнения единицы. Температуры воды и воздуха в таблицах производительности отсутствуют. Значения нельзя переносить в расчётный режим без подтверждения. 4, 6, 8 — число рядов теплообменника, а не вентиляторов. Число вентиляторов: один либо два. | Указано внешнее полное давление; оно не заменяет статическое давление. Единица мощности двигателя для значений 0,32–3,0 требует подтверждения. Эти значения нельзя использовать для расчёта электропитания без уточнения единицы. Температуры воды и воздуха в таблицах производительности отсутствуют. Значения нельзя переносить в расчётный режим без подтверждения. 4, 6, 8 — число рядов теплообменника, а не вентиляторов. Число вентиляторов: один либо два.
Внешнее полное давление, Па | Внешнее полное давление, Па | Внешнее полное давление, Па | Внешнее полное давление, Па | 178 | 178 | 178 | Указано внешнее полное давление; оно не заменяет статическое давление. Единица мощности двигателя для значений 0,32–3,0 требует подтверждения. Эти значения нельзя использовать для расчёта электропитания без уточнения единицы. Температуры воды и воздуха в таблицах производительности отсутствуют. Значения нельзя переносить в расчётный режим без подтверждения. 4, 6, 8 — число рядов теплообменника, а не вентиляторов. Число вентиляторов: один либо два. | Указано внешнее полное давление; оно не заменяет статическое давление. Единица мощности двигателя для значений 0,32–3,0 требует подтверждения. Эти значения нельзя использовать для расчёта электропитания без уточнения единицы. Температуры воды и воздуха в таблицах производительности отсутствуют. Значения нельзя переносить в расчётный режим без подтверждения. 4, 6, 8 — число рядов теплообменника, а не вентиляторов. Число вентиляторов: один либо два.
Расход воды при охлаждении, т/ч | Расход воды при охлаждении, т/ч | Расход воды при охлаждении, т/ч | Расход воды при охлаждении, т/ч | 12.1 | 12.1 | 12.1 | Указано внешнее полное давление; оно не заменяет статическое давление. Единица мощности двигателя для значений 0,32–3,0 требует подтверждения. Эти значения нельзя использовать для расчёта электропитания без уточнения единицы. Температуры воды и воздуха в таблицах производительности отсутствуют. Значения нельзя переносить в расчётный режим без подтверждения. 4, 6, 8 — число рядов теплообменника, а не вентиляторов. Число вентиляторов: один либо два. | Указано внешнее полное давление; оно не заменяет статическое давление. Единица мощности двигателя для значений 0,32–3,0 требует подтверждения. Эти значения нельзя использовать для расчёта электропитания без уточнения единицы. Температуры воды и воздуха в таблицах производительности отсутствуют. Значения нельзя переносить в расчётный режим без подтверждения. 4, 6, 8 — число рядов теплообменника, а не вентиляторов. Число вентиляторов: один либо два.
Расход воды при нагреве, т/ч | Расход воды при нагреве, т/ч | Расход воды при нагреве, т/ч | Расход воды при нагреве, т/ч | 11.9 | 11.9 | 11.9 | Указано внешнее полное давление; оно не заменяет статическое давление. Единица мощности двигателя для значений 0,32–3,0 требует подтверждения. Эти значения нельзя использовать для расчёта электропитания без уточнения единицы. Температуры воды и воздуха в таблицах производительности отсутствуют. Значения нельзя переносить в расчётный режим без подтверждения. 4, 6, 8 — число рядов теплообменника, а не вентиляторов. Число вентиляторов: один либо два. | Указано внешнее полное давление; оно не заменяет статическое давление. Единица мощности двигателя для значений 0,32–3,0 требует подтверждения. Эти значения нельзя использовать для расчёта электропитания без уточнения единицы. Температуры воды и воздуха в таблицах производительности отсутствуют. Значения нельзя переносить в расчётный режим без подтверждения. 4, 6, 8 — число рядов теплообменника, а не вентиляторов. Число вентиляторов: один либо два.
Мощность двигателя (единица уточняется) | Мощность двигателя (единица уточняется) | Мощность двигателя (единица уточняется) | Мощность двигателя (единица уточняется) | 0,8 × 2 | 0,8 × 2 | 0,8 × 2 | Указано внешнее полное давление; оно не заменяет статическое давление. Единица мощности двигателя для значений 0,32–3,0 требует подтверждения. Эти значения нельзя использовать для расчёта электропитания без уточнения единицы. Температуры воды и воздуха в таблицах производительности отсутствуют. Значения нельзя переносить в расчётный режим без подтверждения. 4, 6, 8 — число рядов теплообменника, а не вентиляторов. Число вентиляторов: один либо два. | Указано внешнее полное давление; оно не заменяет статическое давление. Единица мощности двигателя для значений 0,32–3,0 требует подтверждения. Эти значения нельзя использовать для расчёта электропитания без уточнения единицы. Температуры воды и воздуха в таблицах производительности отсутствуют. Значения нельзя переносить в расчётный режим без подтверждения. 4, 6, 8 — число рядов теплообменника, а не вентиляторов. Число вентиляторов: один либо два.
Единица мощности двигателя | Единица мощности двигателя | Единица мощности двигателя | Единица мощности двигателя | Единица требует подтверждения | Единица требует подтверждения | Единица требует подтверждения | Указано внешнее полное давление; оно не заменяет статическое давление. Единица мощности двигателя для значений 0,32–3,0 требует подтверждения. Эти значения нельзя использовать для расчёта электропитания без уточнения единицы. Температуры воды и воздуха в таблицах производительности отсутствуют. Значения нельзя переносить в расчётный режим без подтверждения. 4, 6, 8 — число рядов теплообменника, а не вентиляторов. Число вентиляторов: один либо два. | Указано внешнее полное давление; оно не заменяет статическое давление. Единица мощности двигателя для значений 0,32–3,0 требует подтверждения. Эти значения нельзя использовать для расчёта электропитания без уточнения единицы. Температуры воды и воздуха в таблицах производительности отсутствуют. Значения нельзя переносить в расчётный режим без подтверждения. 4, 6, 8 — число рядов теплообменника, а не вентиляторов. Число вентиляторов: один либо два.
Патрубки воды | Патрубки воды | Патрубки воды | Патрубки воды | DN40 (3/2) | DN40 (3/2) | DN40 (3/2) | Указано внешнее полное давление; оно не заменяет статическое давление. Единица мощности двигателя для значений 0,32–3,0 требует подтверждения. Эти значения нельзя использовать для расчёта электропитания без уточнения единицы. Температуры воды и воздуха в таблицах производительности отсутствуют. Значения нельзя переносить в расчётный режим без подтверждения. 4, 6, 8 — число рядов теплообменника, а не вентиляторов. Число вентиляторов: один либо два. | Указано внешнее полное давление; оно не заменяет статическое давление. Единица мощности двигателя для значений 0,32–3,0 требует подтверждения. Эти значения нельзя использовать для расчёта электропитания без уточнения единицы. Температуры воды и воздуха в таблицах производительности отсутствуют. Значения нельзя переносить в расчётный режим без подтверждения. 4, 6, 8 — число рядов теплообменника, а не вентиляторов. Число вентиляторов: один либо два.
Воздуховыпускное отверстие, мм | Воздуховыпускное отверстие, мм | Воздуховыпускное отверстие, мм | Воздуховыпускное отверстие, мм | 2 × (400 × 250) | 2 × (400 × 250) | 2 × (400 × 250) | Указано внешнее полное давление; оно не заменяет статическое давление. Единица мощности двигателя для значений 0,32–3,0 требует подтверждения. Эти значения нельзя использовать для расчёта электропитания без уточнения единицы. Температуры воды и воздуха в таблицах производительности отсутствуют. Значения нельзя переносить в расчётный режим без подтверждения. 4, 6, 8 — число рядов теплообменника, а не вентиляторов. Число вентиляторов: один либо два. | Указано внешнее полное давление; оно не заменяет статическое давление. Единица мощности двигателя для значений 0,32–3,0 требует подтверждения. Эти значения нельзя использовать для расчёта электропитания без уточнения единицы. Температуры воды и воздуха в таблицах производительности отсутствуют. Значения нельзя переносить в расчётный режим без подтверждения. 4, 6, 8 — число рядов теплообменника, а не вентиляторов. Число вентиляторов: один либо два.
Размер E на эскизе, мм | Размер E на эскизе, мм | Размер E на эскизе, мм | Размер E на эскизе, мм | 380 | 380 | 380 | Указано внешнее полное давление; оно не заменяет статическое давление. Единица мощности двигателя для значений 0,32–3,0 требует подтверждения. Эти значения нельзя использовать для расчёта электропитания без уточнения единицы. Температуры воды и воздуха в таблицах производительности отсутствуют. Значения нельзя переносить в расчётный режим без подтверждения. 4, 6, 8 — число рядов теплообменника, а не вентиляторов. Число вентиляторов: один либо два. | Указано внешнее полное давление; оно не заменяет статическое давление. Единица мощности двигателя для значений 0,32–3,0 требует подтверждения. Эти значения нельзя использовать для расчёта электропитания без уточнения единицы. Температуры воды и воздуха в таблицах производительности отсутствуют. Значения нельзя переносить в расчётный режим без подтверждения. 4, 6, 8 — число рядов теплообменника, а не вентиляторов. Число вентиляторов: один либо два.
Размер F на эскизе, мм | Размер F на эскизе, мм | Размер F на эскизе, мм | Размер F на эскизе, мм | 231 | 231 | 231 | Указано внешнее полное давление; оно не заменяет статическое давление. Единица мощности двигателя для значений 0,32–3,0 требует подтверждения. Эти значения нельзя использовать для расчёта электропитания без уточнения единицы. Температуры воды и воздуха в таблицах производительности отсутствуют. Значения нельзя переносить в расчётный режим без подтверждения. 4, 6, 8 — число рядов теплообменника, а не вентиляторов. Число вентиляторов: один либо два. | Указано внешнее полное давление; оно не заменяет статическое давление. Единица мощности двигателя для значений 0,32–3,0 требует подтверждения. Эти значения нельзя использовать для расчёта электропитания без уточнения единицы. Температуры воды и воздуха в таблицах производительности отсутствуют. Значения нельзя переносить в расчётный режим без подтверждения. 4, 6, 8 — число рядов теплообменника, а не вентиляторов. Число вентиляторов: один либо два.
Размер N на эскизе, мм | Размер N на эскизе, мм | Размер N на эскизе, мм | Размер N на эскизе, мм | 760 | 760 | 760 | Указано внешнее полное давление; оно не заменяет статическое давление. Единица мощности двигателя для значений 0,32–3,0 требует подтверждения. Эти значения нельзя использовать для расчёта электропитания без уточнения единицы. Температуры воды и воздуха в таблицах производительности отсутствуют. Значения нельзя переносить в расчётный режим без подтверждения. 4, 6, 8 — число рядов теплообменника, а не вентиляторов. Число вентиляторов: один либо два. | Указано внешнее полное давление; оно не заменяет статическое давление. Единица мощности двигателя для значений 0,32–3,0 требует подтверждения. Эти значения нельзя использовать для расчёта электропитания без уточнения единицы. Температуры воды и воздуха в таблицах производительности отсутствуют. Значения нельзя переносить в расчётный режим без подтверждения. 4, 6, 8 — число рядов теплообменника, а не вентиляторов. Число вентиляторов: один либо два.
Тип вентилятора | Тип вентилятора | Тип вентилятора | Тип вентилятора | Центробежный, с внешним ротором или ременным приводом | Центробежный, с внешним ротором или ременным приводом | Центробежный, с внешним ротором или ременным приводом | Указано внешнее полное давление; оно не заменяет статическое давление. Единица мощности двигателя для значений 0,32–3,0 требует подтверждения. Эти значения нельзя использовать для расчёта электропитания без уточнения единицы. Температуры воды и воздуха в таблицах производительности отсутствуют. Значения нельзя переносить в расчётный режим без подтверждения. 4, 6, 8 — число рядов теплообменника, а не вентиляторов. Число вентиляторов: один либо два. | Указано внешнее полное давление; оно не заменяет статическое давление. Единица мощности двигателя для значений 0,32–3,0 требует подтверждения. Эти значения нельзя использовать для расчёта электропитания без уточнения единицы. Температуры воды и воздуха в таблицах производительности отсутствуют. Значения нельзя переносить в расчётный режим без подтверждения. 4, 6, 8 — число рядов теплообменника, а не вентиляторов. Число вентиляторов: один либо два.
Давление в оригинале названо внешним общим. Оно сохранено как внешнее полное, без подмены статическим. Единица мощности двигателя подписана как ватты, но значения 0.32–3.0 неоднозначны. Сохранена исходная запись без перевода в кВт или Вт. Температуры воды и воздуха в таблицах производительности отсутствуют. Значения нельзя переносить в расчётный режим без подтверждения. 4, 6, 8 — число рядов теплообменника, а не вентиляторов. Число вентиляторов: один либо два. | Давление в оригинале названо внешним общим. Оно сохранено как внешнее полное, без подмены статическим. Единица мощности двигателя подписана как ватты, но значения 0.32–3.0 неоднозначны. Сохранена исходная запись без перевода в кВт или Вт. Температуры воды и воздуха в таблицах производительности отсутствуют. Значения нельзя переносить в расчётный режим без подтверждения. 4, 6, 8 — число рядов теплообменника, а не вентиляторов. Число вентиляторов: один либо два. | Давление в оригинале названо внешним общим. Оно сохранено как внешнее полное, без подмены статическим. Единица мощности двигателя подписана как ватты, но значения 0.32–3.0 неоднозначны. Сохранена исходная запись без перевода в кВт или Вт. Температуры воды и воздуха в таблицах производительности отсутствуют. Значения нельзя переносить в расчётный режим без подтверждения. 4, 6, 8 — число рядов теплообменника, а не вентиляторов. Число вентиляторов: один либо два. | Давление в оригинале названо внешним общим. Оно сохранено как внешнее полное, без подмены статическим. Единица мощности двигателя подписана как ватты, но значения 0.32–3.0 неоднозначны. Сохранена исходная запись без перевода в кВт или Вт. Температуры воды и воздуха в таблицах производительности отсутствуют. Значения нельзя переносить в расчётный режим без подтверждения. 4, 6, 8 — число рядов теплообменника, а не вентиляторов. Число вентиляторов: один либо два. | Давление в оригинале названо внешним общим. Оно сохранено как внешнее полное, без подмены статическим. Единица мощности двигателя подписана как ватты, но значения 0.32–3.0 неоднозначны. Сохранена исходная запись без перевода в кВт или Вт. Температуры воды и воздуха в таблицах производительности отсутствуют. Значения нельзя переносить в расчётный режим без подтверждения. 4, 6, 8 — число рядов теплообменника, а не вентиляторов. Число вентиляторов: один либо два. | Давление в оригинале названо внешним общим. Оно сохранено как внешнее полное, без подмены статическим. Единица мощности двигателя подписана как ватты, но значения 0.32–3.0 неоднозначны. Сохранена исходная запись без перевода в кВт или Вт. Температуры воды и воздуха в таблицах производительности отсутствуют. Значения нельзя переносить в расчётный режим без подтверждения. 4, 6, 8 — число рядов теплообменника, а не вентиляторов. Число вентиляторов: один либо два. | Давление в оригинале названо внешним общим. Оно сохранено как внешнее полное, без подмены статическим. Единица мощности двигателя подписана как ватты, но значения 0.32–3.0 неоднозначны. Сохранена исходная запись без перевода в кВт или Вт. Температуры воды и воздуха в таблицах производительности отсутствуют. Значения нельзя переносить в расчётный режим без подтверждения. 4, 6, 8 — число рядов теплообменника, а не вентиляторов. Число вентиляторов: один либо два. | Давление в оригинале названо внешним общим. Оно сохранено как внешнее полное, без подмены статическим. Единица мощности двигателя подписана как ватты, но значения 0.32–3.0 неоднозначны. Сохранена исходная запись без перевода в кВт или Вт. Температуры воды и воздуха в таблицах производительности отсутствуют. Значения нельзя переносить в расчётный режим без подтверждения. 4, 6, 8 — число рядов теплообменника, а не вентиляторов. Число вентиляторов: один либо два. | Давление в оригинале названо внешним общим. Оно сохранено как внешнее полное, без подмены статическим. Единица мощности двигателя подписана как ватты, но значения 0.32–3.0 неоднозначны. Сохранена исходная запись без перевода в кВт или Вт. Температуры воды и воздуха в таблицах производительности отсутствуют. Значения нельзя переносить в расчётный режим без подтверждения. 4, 6, 8 — число рядов теплообменника, а не вентиляторов. Число вентиляторов: один либо два.
Рабочие точки и режимы | Рабочие точки и режимы | Рабочие точки и режимы | Рабочие точки и режимы | Рабочие точки и режимы | Рабочие точки и режимы | Рабочие точки и режимы | Рабочие точки и режимы | На главную
Рабочая точка / режим | Рабочая точка / режим | Рабочая точка / режим | Параметр и единица | Параметр и единица | Параметр и единица | Значение | Условия измерения | Условия измерения
8 рядов теплообменника | 8 рядов теплообменника | 8 рядов теплообменника | Холодопроизводительность, кВт | Холодопроизводительность, кВт | Холодопроизводительность, кВт | 71.4 | Температуры воды и воздуха не указаны. Производительность для проектного режима требует подтверждения. | Температуры воды и воздуха не указаны. Производительность для проектного режима требует подтверждения.
8 рядов теплообменника | 8 рядов теплообменника | 8 рядов теплообменника | Теплопроизводительность, кВт | Теплопроизводительность, кВт | Теплопроизводительность, кВт | 103.2 | Температуры воды и воздуха не указаны. Производительность для проектного режима требует подтверждения. | Температуры воды и воздуха не указаны. Производительность для проектного режима требует подтверждения.
8 рядов теплообменника | 8 рядов теплообменника | 8 рядов теплообменника | Расход воздуха, м³/ч | Расход воздуха, м³/ч | Расход воздуха, м³/ч | 7000 | Температуры воды и воздуха не указаны. Производительность для проектного режима требует подтверждения. | Температуры воды и воздуха не указаны. Производительность для проектного режима требует подтверждения.
8 рядов теплообменника | 8 рядов теплообменника | 8 рядов теплообменника | Уровень шума, дБ(А) | Уровень шума, дБ(А) | Уровень шума, дБ(А) | 63 | Температуры воды и воздуха не указаны. Производительность для проектного режима требует подтверждения. | Температуры воды и воздуха не указаны. Производительность для проектного режима требует подтверждения.
8 рядов теплообменника | 8 рядов теплообменника | 8 рядов теплообменника | Теплопроизводительность, кВт | Теплопроизводительность, кВт | Теплопроизводительность, кВт | 103.2 | Температуры воды и воздуха не указаны. Производительность для проектного режима требует подтверждения. | Температуры воды и воздуха не указаны. Производительность для проектного режима требует подтверждения.
8 рядов теплообменника | 8 рядов теплообменника | 8 рядов теплообменника | Холодопроизводительность, кВт | Холодопроизводительность, кВт | Холодопроизводительность, кВт | 71.4 | Температуры воды и воздуха не указаны. Производительность для проектного режима требует подтверждения. | Температуры воды и воздуха не указаны. Производительность для проектного режима требует подтверждения.
8 рядов теплообменника | 8 рядов теплообменника | 8 рядов теплообменника | Расход воздуха, м³/ч | Расход воздуха, м³/ч | Расход воздуха, м³/ч | 7000 | Температуры воды и воздуха не указаны. Производительность для проектного режима требует подтверждения. | Температуры воды и воздуха не указаны. Производительность для проектного режима требует подтверждения.
Дополнительные карты производительности | Дополнительные карты производительности | Дополнительные карты производительности | Дополнительные карты производительности | Дополнительные карты производительности | Дополнительные карты производительности | Дополнительные карты производительности | Дополнительные карты производительности
Дополнительная карта этой модели не загружена. | Дополнительная карта этой модели не загружена. | Дополнительная карта этой модели не загружена. | Дополнительная карта этой модели не загружена. | Дополнительная карта этой модели не загружена. | Дополнительная карта этой модели не загружена. | Дополнительная карта этой модели не загружена. | Дополнительная карта этой модели не загружена. | Дополнительная карта этой модели не загружена.
HX-FAH-72-R4 · Hetrix AirFlow | HX-FAH-72-R4 · Hetrix AirFlow | HX-FAH-72-R4 · Hetrix AirFlow | HX-FAH-72-R4 · Hetrix AirFlow | HX-FAH-72-R4 · Hetrix AirFlow | HX-FAH-72-R4 · Hetrix AirFlow | HX-FAH-72-R4 · Hetrix AirFlow | HX-FAH-72-R4 · Hetrix AirFlow | На главную
Температуры воды и воздуха в исходной таблице не указаны. Производительность для проектного режима требует подтверждения. | Температуры воды и воздуха в исходной таблице не указаны. Производительность для проектного режима требует подтверждения. | Температуры воды и воздуха в исходной таблице не указаны. Производительность для проектного режима требует подтверждения. | Температуры воды и воздуха в исходной таблице не указаны. Производительность для проектного режима требует подтверждения. | Температуры воды и воздуха в исходной таблице не указаны. Производительность для проектного режима требует подтверждения. | Температуры воды и воздуха в исходной таблице не указаны. Производительность для проектного режима требует подтверждения. | Температуры воды и воздуха в исходной таблице не указаны. Производительность для проектного режима требует подтверждения. | Температуры воды и воздуха в исходной таблице не указаны. Производительность для проектного режима требует подтверждения. | Температуры воды и воздуха в исходной таблице не указаны. Производительность для проектного режима требует подтверждения.
Список моделей |  | Характеристики |  |  | Рабочие точки |  | Карты
Характеристики | Характеристики | Характеристики | Характеристики | Характеристики | Характеристики | Характеристики | Характеристики
Тип оборудования | Тип оборудования | Тип оборудования | Тип оборудования | Канальный воздушный блок | Канальный воздушный блок | Канальный воздушный блок
Электропитание | Электропитание | Электропитание | Электропитание | Не указано в каталоге | Не указано в каталоге | Не указано в каталоге
Габариты Д × Ш × В, мм | Габариты Д × Ш × В, мм | Габариты Д × Ш × В, мм | Габариты Д × Ш × В, мм | 1105 × 1960 × 620 | 1105 × 1960 × 620 | 1105 × 1960 × 620
Масса, кг | Масса, кг | Масса, кг | Масса, кг | — | — | —
Электропитание | Электропитание | Электропитание | Электропитание | Уточняется | Уточняется | Уточняется | Указано внешнее полное давление; оно не заменяет статическое давление. Единица мощности двигателя для значений 0,32–3,0 требует подтверждения. Эти значения нельзя использовать для расчёта электропитания без уточнения единицы. Температуры воды и воздуха в таблицах производительности отсутствуют. Значения нельзя переносить в расчётный режим без подтверждения. 4, 6, 8 — число рядов теплообменника, а не вентиляторов. Число вентиляторов: один либо два. | Указано внешнее полное давление; оно не заменяет статическое давление. Единица мощности двигателя для значений 0,32–3,0 требует подтверждения. Эти значения нельзя использовать для расчёта электропитания без уточнения единицы. Температуры воды и воздуха в таблицах производительности отсутствуют. Значения нельзя переносить в расчётный режим без подтверждения. 4, 6, 8 — число рядов теплообменника, а не вентиляторов. Число вентиляторов: один либо два.
Габариты агрегата Д × Ш × В, мм | Габариты агрегата Д × Ш × В, мм | Габариты агрегата Д × Ш × В, мм | Габариты агрегата Д × Ш × В, мм | 1105 × 1960 × 620 | 1105 × 1960 × 620 | 1105 × 1960 × 620 | Указано внешнее полное давление; оно не заменяет статическое давление. Единица мощности двигателя для значений 0,32–3,0 требует подтверждения. Эти значения нельзя использовать для расчёта электропитания без уточнения единицы. Температуры воды и воздуха в таблицах производительности отсутствуют. Значения нельзя переносить в расчётный режим без подтверждения. 4, 6, 8 — число рядов теплообменника, а не вентиляторов. Число вентиляторов: один либо два. | Указано внешнее полное давление; оно не заменяет статическое давление. Единица мощности двигателя для значений 0,32–3,0 требует подтверждения. Эти значения нельзя использовать для расчёта электропитания без уточнения единицы. Температуры воды и воздуха в таблицах производительности отсутствуют. Значения нельзя переносить в расчётный режим без подтверждения. 4, 6, 8 — число рядов теплообменника, а не вентиляторов. Число вентиляторов: один либо два.
Масса, кг | Масса, кг | Масса, кг | Масса, кг | — | — | — | Указано внешнее полное давление; оно не заменяет статическое давление. Единица мощности двигателя для значений 0,32–3,0 требует подтверждения. Эти значения нельзя использовать для расчёта электропитания без уточнения единицы. Температуры воды и воздуха в таблицах производительности отсутствуют. Значения нельзя переносить в расчётный режим без подтверждения. 4, 6, 8 — число рядов теплообменника, а не вентиляторов. Число вентиляторов: один либо два. | Указано внешнее полное давление; оно не заменяет статическое давление. Единица мощности двигателя для значений 0,32–3,0 требует подтверждения. Эти значения нельзя использовать для расчёта электропитания без уточнения единицы. Температуры воды и воздуха в таблицах производительности отсутствуют. Значения нельзя переносить в расчётный режим без подтверждения. 4, 6, 8 — число рядов теплообменника, а не вентиляторов. Число вентиляторов: один либо два.
Метрика шума | Метрика шума | Метрика шума | Метрика шума | Уровень шума, дБ(А) | Уровень шума, дБ(А) | Уровень шума, дБ(А) | Указано внешнее полное давление; оно не заменяет статическое давление. Единица мощности двигателя для значений 0,32–3,0 требует подтверждения. Эти значения нельзя использовать для расчёта электропитания без уточнения единицы. Температуры воды и воздуха в таблицах производительности отсутствуют. Значения нельзя переносить в расчётный режим без подтверждения. 4, 6, 8 — число рядов теплообменника, а не вентиляторов. Число вентиляторов: один либо два. | Указано внешнее полное давление; оно не заменяет статическое давление. Единица мощности двигателя для значений 0,32–3,0 требует подтверждения. Эти значения нельзя использовать для расчёта электропитания без уточнения единицы. Температуры воды и воздуха в таблицах производительности отсутствуют. Значения нельзя переносить в расчётный режим без подтверждения. 4, 6, 8 — число рядов теплообменника, а не вентиляторов. Число вентиляторов: один либо два.
Статическое давление, Па | Статическое давление, Па | Статическое давление, Па | Статическое давление, Па | — | — | — | Указано внешнее полное давление; оно не заменяет статическое давление. Единица мощности двигателя для значений 0,32–3,0 требует подтверждения. Эти значения нельзя использовать для расчёта электропитания без уточнения единицы. Температуры воды и воздуха в таблицах производительности отсутствуют. Значения нельзя переносить в расчётный режим без подтверждения. 4, 6, 8 — число рядов теплообменника, а не вентиляторов. Число вентиляторов: один либо два. | Указано внешнее полное давление; оно не заменяет статическое давление. Единица мощности двигателя для значений 0,32–3,0 требует подтверждения. Эти значения нельзя использовать для расчёта электропитания без уточнения единицы. Температуры воды и воздуха в таблицах производительности отсутствуют. Значения нельзя переносить в расчётный режим без подтверждения. 4, 6, 8 — число рядов теплообменника, а не вентиляторов. Число вентиляторов: один либо два.
Ряды теплообменника | Ряды теплообменника | Ряды теплообменника | Ряды теплообменника | 4 | 4 | 4 | Указано внешнее полное давление; оно не заменяет статическое давление. Единица мощности двигателя для значений 0,32–3,0 требует подтверждения. Эти значения нельзя использовать для расчёта электропитания без уточнения единицы. Температуры воды и воздуха в таблицах производительности отсутствуют. Значения нельзя переносить в расчётный режим без подтверждения. 4, 6, 8 — число рядов теплообменника, а не вентиляторов. Число вентиляторов: один либо два. | Указано внешнее полное давление; оно не заменяет статическое давление. Единица мощности двигателя для значений 0,32–3,0 требует подтверждения. Эти значения нельзя использовать для расчёта электропитания без уточнения единицы. Температуры воды и воздуха в таблицах производительности отсутствуют. Значения нельзя переносить в расчётный режим без подтверждения. 4, 6, 8 — число рядов теплообменника, а не вентиляторов. Число вентиляторов: один либо два.
Количество вентиляторов | Количество вентиляторов | Количество вентиляторов | Количество вентиляторов | 2 | 2 | 2 | Указано внешнее полное давление; оно не заменяет статическое давление. Единица мощности двигателя для значений 0,32–3,0 требует подтверждения. Эти значения нельзя использовать для расчёта электропитания без уточнения единицы. Температуры воды и воздуха в таблицах производительности отсутствуют. Значения нельзя переносить в расчётный режим без подтверждения. 4, 6, 8 — число рядов теплообменника, а не вентиляторов. Число вентиляторов: один либо два. | Указано внешнее полное давление; оно не заменяет статическое давление. Единица мощности двигателя для значений 0,32–3,0 требует подтверждения. Эти значения нельзя использовать для расчёта электропитания без уточнения единицы. Температуры воды и воздуха в таблицах производительности отсутствуют. Значения нельзя переносить в расчётный режим без подтверждения. 4, 6, 8 — число рядов теплообменника, а не вентиляторов. Число вентиляторов: один либо два.
Внешнее полное давление, Па | Внешнее полное давление, Па | Внешнее полное давление, Па | Внешнее полное давление, Па | 355 | 355 | 355 | Указано внешнее полное давление; оно не заменяет статическое давление. Единица мощности двигателя для значений 0,32–3,0 требует подтверждения. Эти значения нельзя использовать для расчёта электропитания без уточнения единицы. Температуры воды и воздуха в таблицах производительности отсутствуют. Значения нельзя переносить в расчётный режим без подтверждения. 4, 6, 8 — число рядов теплообменника, а не вентиляторов. Число вентиляторов: один либо два. | Указано внешнее полное давление; оно не заменяет статическое давление. Единица мощности двигателя для значений 0,32–3,0 требует подтверждения. Эти значения нельзя использовать для расчёта электропитания без уточнения единицы. Температуры воды и воздуха в таблицах производительности отсутствуют. Значения нельзя переносить в расчётный режим без подтверждения. 4, 6, 8 — число рядов теплообменника, а не вентиляторов. Число вентиляторов: один либо два.
Расход воды при охлаждении, т/ч | Расход воды при охлаждении, т/ч | Расход воды при охлаждении, т/ч | Расход воды при охлаждении, т/ч | 8.6 | 8.6 | 8.6 | Указано внешнее полное давление; оно не заменяет статическое давление. Единица мощности двигателя для значений 0,32–3,0 требует подтверждения. Эти значения нельзя использовать для расчёта электропитания без уточнения единицы. Температуры воды и воздуха в таблицах производительности отсутствуют. Значения нельзя переносить в расчётный режим без подтверждения. 4, 6, 8 — число рядов теплообменника, а не вентиляторов. Число вентиляторов: один либо два. | Указано внешнее полное давление; оно не заменяет статическое давление. Единица мощности двигателя для значений 0,32–3,0 требует подтверждения. Эти значения нельзя использовать для расчёта электропитания без уточнения единицы. Температуры воды и воздуха в таблицах производительности отсутствуют. Значения нельзя переносить в расчётный режим без подтверждения. 4, 6, 8 — число рядов теплообменника, а не вентиляторов. Число вентиляторов: один либо два.
Расход воды при нагреве, т/ч | Расход воды при нагреве, т/ч | Расход воды при нагреве, т/ч | Расход воды при нагреве, т/ч | 7.5 | 7.5 | 7.5 | Указано внешнее полное давление; оно не заменяет статическое давление. Единица мощности двигателя для значений 0,32–3,0 требует подтверждения. Эти значения нельзя использовать для расчёта электропитания без уточнения единицы. Температуры воды и воздуха в таблицах производительности отсутствуют. Значения нельзя переносить в расчётный режим без подтверждения. 4, 6, 8 — число рядов теплообменника, а не вентиляторов. Число вентиляторов: один либо два. | Указано внешнее полное давление; оно не заменяет статическое давление. Единица мощности двигателя для значений 0,32–3,0 требует подтверждения. Эти значения нельзя использовать для расчёта электропитания без уточнения единицы. Температуры воды и воздуха в таблицах производительности отсутствуют. Значения нельзя переносить в расчётный режим без подтверждения. 4, 6, 8 — число рядов теплообменника, а не вентиляторов. Число вентиляторов: один либо два.
Мощность двигателя (единица уточняется) | Мощность двигателя (единица уточняется) | Мощность двигателя (единица уточняется) | Мощность двигателя (единица уточняется) | 0,8 × 2 | 0,8 × 2 | 0,8 × 2 | Указано внешнее полное давление; оно не заменяет статическое давление. Единица мощности двигателя для значений 0,32–3,0 требует подтверждения. Эти значения нельзя использовать для расчёта электропитания без уточнения единицы. Температуры воды и воздуха в таблицах производительности отсутствуют. Значения нельзя переносить в расчётный режим без подтверждения. 4, 6, 8 — число рядов теплообменника, а не вентиляторов. Число вентиляторов: один либо два. | Указано внешнее полное давление; оно не заменяет статическое давление. Единица мощности двигателя для значений 0,32–3,0 требует подтверждения. Эти значения нельзя использовать для расчёта электропитания без уточнения единицы. Температуры воды и воздуха в таблицах производительности отсутствуют. Значения нельзя переносить в расчётный режим без подтверждения. 4, 6, 8 — число рядов теплообменника, а не вентиляторов. Число вентиляторов: один либо два.
Единица мощности двигателя | Единица мощности двигателя | Единица мощности двигателя | Единица мощности двигателя | Единица требует подтверждения | Единица требует подтверждения | Единица требует подтверждения | Указано внешнее полное давление; оно не заменяет статическое давление. Единица мощности двигателя для значений 0,32–3,0 требует подтверждения. Эти значения нельзя использовать для расчёта электропитания без уточнения единицы. Температуры воды и воздуха в таблицах производительности отсутствуют. Значения нельзя переносить в расчётный режим без подтверждения. 4, 6, 8 — число рядов теплообменника, а не вентиляторов. Число вентиляторов: один либо два. | Указано внешнее полное давление; оно не заменяет статическое давление. Единица мощности двигателя для значений 0,32–3,0 требует подтверждения. Эти значения нельзя использовать для расчёта электропитания без уточнения единицы. Температуры воды и воздуха в таблицах производительности отсутствуют. Значения нельзя переносить в расчётный режим без подтверждения. 4, 6, 8 — число рядов теплообменника, а не вентиляторов. Число вентиляторов: один либо два.
Патрубки воды | Патрубки воды | Патрубки воды | Патрубки воды | DN50 (2) | DN50 (2) | DN50 (2) | Указано внешнее полное давление; оно не заменяет статическое давление. Единица мощности двигателя для значений 0,32–3,0 требует подтверждения. Эти значения нельзя использовать для расчёта электропитания без уточнения единицы. Температуры воды и воздуха в таблицах производительности отсутствуют. Значения нельзя переносить в расчётный режим без подтверждения. 4, 6, 8 — число рядов теплообменника, а не вентиляторов. Число вентиляторов: один либо два. | Указано внешнее полное давление; оно не заменяет статическое давление. Единица мощности двигателя для значений 0,32–3,0 требует подтверждения. Эти значения нельзя использовать для расчёта электропитания без уточнения единицы. Температуры воды и воздуха в таблицах производительности отсутствуют. Значения нельзя переносить в расчётный режим без подтверждения. 4, 6, 8 — число рядов теплообменника, а не вентиляторов. Число вентиляторов: один либо два.
Воздуховыпускное отверстие, мм | Воздуховыпускное отверстие, мм | Воздуховыпускное отверстие, мм | Воздуховыпускное отверстие, мм | 2 × (500 × 250) | 2 × (500 × 250) | 2 × (500 × 250) | Указано внешнее полное давление; оно не заменяет статическое давление. Единица мощности двигателя для значений 0,32–3,0 требует подтверждения. Эти значения нельзя использовать для расчёта электропитания без уточнения единицы. Температуры воды и воздуха в таблицах производительности отсутствуют. Значения нельзя переносить в расчётный режим без подтверждения. 4, 6, 8 — число рядов теплообменника, а не вентиляторов. Число вентиляторов: один либо два. | Указано внешнее полное давление; оно не заменяет статическое давление. Единица мощности двигателя для значений 0,32–3,0 требует подтверждения. Эти значения нельзя использовать для расчёта электропитания без уточнения единицы. Температуры воды и воздуха в таблицах производительности отсутствуют. Значения нельзя переносить в расчётный режим без подтверждения. 4, 6, 8 — число рядов теплообменника, а не вентиляторов. Число вентиляторов: один либо два.
Размер E на эскизе, мм | Размер E на эскизе, мм | Размер E на эскизе, мм | Размер E на эскизе, мм | 418 | 418 | 418 | Указано внешнее полное давление; оно не заменяет статическое давление. Единица мощности двигателя для значений 0,32–3,0 требует подтверждения. Эти значения нельзя использовать для расчёта электропитания без уточнения единицы. Температуры воды и воздуха в таблицах производительности отсутствуют. Значения нельзя переносить в расчётный режим без подтверждения. 4, 6, 8 — число рядов теплообменника, а не вентиляторов. Число вентиляторов: один либо два. | Указано внешнее полное давление; оно не заменяет статическое давление. Единица мощности двигателя для значений 0,32–3,0 требует подтверждения. Эти значения нельзя использовать для расчёта электропитания без уточнения единицы. Температуры воды и воздуха в таблицах производительности отсутствуют. Значения нельзя переносить в расчётный режим без подтверждения. 4, 6, 8 — число рядов теплообменника, а не вентиляторов. Число вентиляторов: один либо два.
Размер F на эскизе, мм | Размер F на эскизе, мм | Размер F на эскизе, мм | Размер F на эскизе, мм | 99 | 99 | 99 | Указано внешнее полное давление; оно не заменяет статическое давление. Единица мощности двигателя для значений 0,32–3,0 требует подтверждения. Эти значения нельзя использовать для расчёта электропитания без уточнения единицы. Температуры воды и воздуха в таблицах производительности отсутствуют. Значения нельзя переносить в расчётный режим без подтверждения. 4, 6, 8 — число рядов теплообменника, а не вентиляторов. Число вентиляторов: один либо два. | Указано внешнее полное давление; оно не заменяет статическое давление. Единица мощности двигателя для значений 0,32–3,0 требует подтверждения. Эти значения нельзя использовать для расчёта электропитания без уточнения единицы. Температуры воды и воздуха в таблицах производительности отсутствуют. Значения нельзя переносить в расчётный режим без подтверждения. 4, 6, 8 — число рядов теплообменника, а не вентиляторов. Число вентиляторов: один либо два.
Размер N на эскизе, мм | Размер N на эскизе, мм | Размер N на эскизе, мм | Размер N на эскизе, мм | 820 | 820 | 820 | Указано внешнее полное давление; оно не заменяет статическое давление. Единица мощности двигателя для значений 0,32–3,0 требует подтверждения. Эти значения нельзя использовать для расчёта электропитания без уточнения единицы. Температуры воды и воздуха в таблицах производительности отсутствуют. Значения нельзя переносить в расчётный режим без подтверждения. 4, 6, 8 — число рядов теплообменника, а не вентиляторов. Число вентиляторов: один либо два. | Указано внешнее полное давление; оно не заменяет статическое давление. Единица мощности двигателя для значений 0,32–3,0 требует подтверждения. Эти значения нельзя использовать для расчёта электропитания без уточнения единицы. Температуры воды и воздуха в таблицах производительности отсутствуют. Значения нельзя переносить в расчётный режим без подтверждения. 4, 6, 8 — число рядов теплообменника, а не вентиляторов. Число вентиляторов: один либо два.
Тип вентилятора | Тип вентилятора | Тип вентилятора | Тип вентилятора | Центробежный, с внешним ротором или ременным приводом | Центробежный, с внешним ротором или ременным приводом | Центробежный, с внешним ротором или ременным приводом | Указано внешнее полное давление; оно не заменяет статическое давление. Единица мощности двигателя для значений 0,32–3,0 требует подтверждения. Эти значения нельзя использовать для расчёта электропитания без уточнения единицы. Температуры воды и воздуха в таблицах производительности отсутствуют. Значения нельзя переносить в расчётный режим без подтверждения. 4, 6, 8 — число рядов теплообменника, а не вентиляторов. Число вентиляторов: один либо два. | Указано внешнее полное давление; оно не заменяет статическое давление. Единица мощности двигателя для значений 0,32–3,0 требует подтверждения. Эти значения нельзя использовать для расчёта электропитания без уточнения единицы. Температуры воды и воздуха в таблицах производительности отсутствуют. Значения нельзя переносить в расчётный режим без подтверждения. 4, 6, 8 — число рядов теплообменника, а не вентиляторов. Число вентиляторов: один либо два.
Давление в оригинале названо внешним общим. Оно сохранено как внешнее полное, без подмены статическим. Единица мощности двигателя подписана как ватты, но значения 0.32–3.0 неоднозначны. Сохранена исходная запись без перевода в кВт или Вт. Температуры воды и воздуха в таблицах производительности отсутствуют. Значения нельзя переносить в расчётный режим без подтверждения. 4, 6, 8 — число рядов теплообменника, а не вентиляторов. Число вентиляторов: один либо два. | Давление в оригинале названо внешним общим. Оно сохранено как внешнее полное, без подмены статическим. Единица мощности двигателя подписана как ватты, но значения 0.32–3.0 неоднозначны. Сохранена исходная запись без перевода в кВт или Вт. Температуры воды и воздуха в таблицах производительности отсутствуют. Значения нельзя переносить в расчётный режим без подтверждения. 4, 6, 8 — число рядов теплообменника, а не вентиляторов. Число вентиляторов: один либо два. | Давление в оригинале названо внешним общим. Оно сохранено как внешнее полное, без подмены статическим. Единица мощности двигателя подписана как ватты, но значения 0.32–3.0 неоднозначны. Сохранена исходная запись без перевода в кВт или Вт. Температуры воды и воздуха в таблицах производительности отсутствуют. Значения нельзя переносить в расчётный режим без подтверждения. 4, 6, 8 — число рядов теплообменника, а не вентиляторов. Число вентиляторов: один либо два. | Давление в оригинале названо внешним общим. Оно сохранено как внешнее полное, без подмены статическим. Единица мощности двигателя подписана как ватты, но значения 0.32–3.0 неоднозначны. Сохранена исходная запись без перевода в кВт или Вт. Температуры воды и воздуха в таблицах производительности отсутствуют. Значения нельзя переносить в расчётный режим без подтверждения. 4, 6, 8 — число рядов теплообменника, а не вентиляторов. Число вентиляторов: один либо два. | Давление в оригинале названо внешним общим. Оно сохранено как внешнее полное, без подмены статическим. Единица мощности двигателя подписана как ватты, но значения 0.32–3.0 неоднозначны. Сохранена исходная запись без перевода в кВт или Вт. Температуры воды и воздуха в таблицах производительности отсутствуют. Значения нельзя переносить в расчётный режим без подтверждения. 4, 6, 8 — число рядов теплообменника, а не вентиляторов. Число вентиляторов: один либо два. | Давление в оригинале названо внешним общим. Оно сохранено как внешнее полное, без подмены статическим. Единица мощности двигателя подписана как ватты, но значения 0.32–3.0 неоднозначны. Сохранена исходная запись без перевода в кВт или Вт. Температуры воды и воздуха в таблицах производительности отсутствуют. Значения нельзя переносить в расчётный режим без подтверждения. 4, 6, 8 — число рядов теплообменника, а не вентиляторов. Число вентиляторов: один либо два. | Давление в оригинале названо внешним общим. Оно сохранено как внешнее полное, без подмены статическим. Единица мощности двигателя подписана как ватты, но значения 0.32–3.0 неоднозначны. Сохранена исходная запись без перевода в кВт или Вт. Температуры воды и воздуха в таблицах производительности отсутствуют. Значения нельзя переносить в расчётный режим без подтверждения. 4, 6, 8 — число рядов теплообменника, а не вентиляторов. Число вентиляторов: один либо два. | Давление в оригинале названо внешним общим. Оно сохранено как внешнее полное, без подмены статическим. Единица мощности двигателя подписана как ватты, но значения 0.32–3.0 неоднозначны. Сохранена исходная запись без перевода в кВт или Вт. Температуры воды и воздуха в таблицах производительности отсутствуют. Значения нельзя переносить в расчётный режим без подтверждения. 4, 6, 8 — число рядов теплообменника, а не вентиляторов. Число вентиляторов: один либо два. | Давление в оригинале названо внешним общим. Оно сохранено как внешнее полное, без подмены статическим. Единица мощности двигателя подписана как ватты, но значения 0.32–3.0 неоднозначны. Сохранена исходная запись без перевода в кВт или Вт. Температуры воды и воздуха в таблицах производительности отсутствуют. Значения нельзя переносить в расчётный режим без подтверждения. 4, 6, 8 — число рядов теплообменника, а не вентиляторов. Число вентиляторов: один либо два.
Рабочие точки и режимы | Рабочие точки и режимы | Рабочие точки и режимы | Рабочие точки и режимы | Рабочие точки и режимы | Рабочие точки и режимы | Рабочие точки и режимы | Рабочие точки и режимы | На главную
Рабочая точка / режим | Рабочая точка / режим | Рабочая точка / режим | Параметр и единица | Параметр и единица | Параметр и единица | Значение | Условия измерения | Условия измерения
4 ряда теплообменника | 4 ряда теплообменника | 4 ряда теплообменника | Холодопроизводительность, кВт | Холодопроизводительность, кВт | Холодопроизводительность, кВт | 49.6 | Температуры воды и воздуха не указаны. Производительность для проектного режима требует подтверждения. | Температуры воды и воздуха не указаны. Производительность для проектного режима требует подтверждения.
4 ряда теплообменника | 4 ряда теплообменника | 4 ряда теплообменника | Теплопроизводительность, кВт | Теплопроизводительность, кВт | Теплопроизводительность, кВт | 72 | Температуры воды и воздуха не указаны. Производительность для проектного режима требует подтверждения. | Температуры воды и воздуха не указаны. Производительность для проектного режима требует подтверждения.
4 ряда теплообменника | 4 ряда теплообменника | 4 ряда теплообменника | Расход воздуха, м³/ч | Расход воздуха, м³/ч | Расход воздуха, м³/ч | 8000 | Температуры воды и воздуха не указаны. Производительность для проектного режима требует подтверждения. | Температуры воды и воздуха не указаны. Производительность для проектного режима требует подтверждения.
4 ряда теплообменника | 4 ряда теплообменника | 4 ряда теплообменника | Уровень шума, дБ(А) | Уровень шума, дБ(А) | Уровень шума, дБ(А) | 63 | Температуры воды и воздуха не указаны. Производительность для проектного режима требует подтверждения. | Температуры воды и воздуха не указаны. Производительность для проектного режима требует подтверждения.
4 ряда теплообменника | 4 ряда теплообменника | 4 ряда теплообменника | Теплопроизводительность, кВт | Теплопроизводительность, кВт | Теплопроизводительность, кВт | 72 | Температуры воды и воздуха не указаны. Производительность для проектного режима требует подтверждения. | Температуры воды и воздуха не указаны. Производительность для проектного режима требует подтверждения.
4 ряда теплообменника | 4 ряда теплообменника | 4 ряда теплообменника | Холодопроизводительность, кВт | Холодопроизводительность, кВт | Холодопроизводительность, кВт | 49.6 | Температуры воды и воздуха не указаны. Производительность для проектного режима требует подтверждения. | Температуры воды и воздуха не указаны. Производительность для проектного режима требует подтверждения.
4 ряда теплообменника | 4 ряда теплообменника | 4 ряда теплообменника | Расход воздуха, м³/ч | Расход воздуха, м³/ч | Расход воздуха, м³/ч | 8000 | Температуры воды и воздуха не указаны. Производительность для проектного режима требует подтверждения. | Температуры воды и воздуха не указаны. Производительность для проектного режима требует подтверждения.
Дополнительные карты производительности | Дополнительные карты производительности | Дополнительные карты производительности | Дополнительные карты производительности | Дополнительные карты производительности | Дополнительные карты производительности | Дополнительные карты производительности | Дополнительные карты производительности
Дополнительная карта этой модели не загружена. | Дополнительная карта этой модели не загружена. | Дополнительная карта этой модели не загружена. | Дополнительная карта этой модели не загружена. | Дополнительная карта этой модели не загружена. | Дополнительная карта этой модели не загружена. | Дополнительная карта этой модели не загружена. | Дополнительная карта этой модели не загружена. | Дополнительная карта этой модели не загружена.
HX-FAH-91.1-R6 · Hetrix AirFlow | HX-FAH-91.1-R6 · Hetrix AirFlow | HX-FAH-91.1-R6 · Hetrix AirFlow | HX-FAH-91.1-R6 · Hetrix AirFlow | HX-FAH-91.1-R6 · Hetrix AirFlow | HX-FAH-91.1-R6 · Hetrix AirFlow | HX-FAH-91.1-R6 · Hetrix AirFlow | HX-FAH-91.1-R6 · Hetrix AirFlow | На главную
Температуры воды и воздуха в исходной таблице не указаны. Производительность для проектного режима требует подтверждения. | Температуры воды и воздуха в исходной таблице не указаны. Производительность для проектного режима требует подтверждения. | Температуры воды и воздуха в исходной таблице не указаны. Производительность для проектного режима требует подтверждения. | Температуры воды и воздуха в исходной таблице не указаны. Производительность для проектного режима требует подтверждения. | Температуры воды и воздуха в исходной таблице не указаны. Производительность для проектного режима требует подтверждения. | Температуры воды и воздуха в исходной таблице не указаны. Производительность для проектного режима требует подтверждения. | Температуры воды и воздуха в исходной таблице не указаны. Производительность для проектного режима требует подтверждения. | Температуры воды и воздуха в исходной таблице не указаны. Производительность для проектного режима требует подтверждения. | Температуры воды и воздуха в исходной таблице не указаны. Производительность для проектного режима требует подтверждения.
Список моделей |  | Характеристики |  |  | Рабочие точки |  | Карты
Характеристики | Характеристики | Характеристики | Характеристики | Характеристики | Характеристики | Характеристики | Характеристики
Тип оборудования | Тип оборудования | Тип оборудования | Тип оборудования | Канальный воздушный блок | Канальный воздушный блок | Канальный воздушный блок
Электропитание | Электропитание | Электропитание | Электропитание | Не указано в каталоге | Не указано в каталоге | Не указано в каталоге
Габариты Д × Ш × В, мм | Габариты Д × Ш × В, мм | Габариты Д × Ш × В, мм | Габариты Д × Ш × В, мм | 1105 × 1960 × 620 | 1105 × 1960 × 620 | 1105 × 1960 × 620
Масса, кг | Масса, кг | Масса, кг | Масса, кг | — | — | —
Электропитание | Электропитание | Электропитание | Электропитание | Уточняется | Уточняется | Уточняется | Указано внешнее полное давление; оно не заменяет статическое давление. Единица мощности двигателя для значений 0,32–3,0 требует подтверждения. Эти значения нельзя использовать для расчёта электропитания без уточнения единицы. Температуры воды и воздуха в таблицах производительности отсутствуют. Значения нельзя переносить в расчётный режим без подтверждения. 4, 6, 8 — число рядов теплообменника, а не вентиляторов. Число вентиляторов: один либо два. | Указано внешнее полное давление; оно не заменяет статическое давление. Единица мощности двигателя для значений 0,32–3,0 требует подтверждения. Эти значения нельзя использовать для расчёта электропитания без уточнения единицы. Температуры воды и воздуха в таблицах производительности отсутствуют. Значения нельзя переносить в расчётный режим без подтверждения. 4, 6, 8 — число рядов теплообменника, а не вентиляторов. Число вентиляторов: один либо два.
Габариты агрегата Д × Ш × В, мм | Габариты агрегата Д × Ш × В, мм | Габариты агрегата Д × Ш × В, мм | Габариты агрегата Д × Ш × В, мм | 1105 × 1960 × 620 | 1105 × 1960 × 620 | 1105 × 1960 × 620 | Указано внешнее полное давление; оно не заменяет статическое давление. Единица мощности двигателя для значений 0,32–3,0 требует подтверждения. Эти значения нельзя использовать для расчёта электропитания без уточнения единицы. Температуры воды и воздуха в таблицах производительности отсутствуют. Значения нельзя переносить в расчётный режим без подтверждения. 4, 6, 8 — число рядов теплообменника, а не вентиляторов. Число вентиляторов: один либо два. | Указано внешнее полное давление; оно не заменяет статическое давление. Единица мощности двигателя для значений 0,32–3,0 требует подтверждения. Эти значения нельзя использовать для расчёта электропитания без уточнения единицы. Температуры воды и воздуха в таблицах производительности отсутствуют. Значения нельзя переносить в расчётный режим без подтверждения. 4, 6, 8 — число рядов теплообменника, а не вентиляторов. Число вентиляторов: один либо два.
Масса, кг | Масса, кг | Масса, кг | Масса, кг | — | — | — | Указано внешнее полное давление; оно не заменяет статическое давление. Единица мощности двигателя для значений 0,32–3,0 требует подтверждения. Эти значения нельзя использовать для расчёта электропитания без уточнения единицы. Температуры воды и воздуха в таблицах производительности отсутствуют. Значения нельзя переносить в расчётный режим без подтверждения. 4, 6, 8 — число рядов теплообменника, а не вентиляторов. Число вентиляторов: один либо два. | Указано внешнее полное давление; оно не заменяет статическое давление. Единица мощности двигателя для значений 0,32–3,0 требует подтверждения. Эти значения нельзя использовать для расчёта электропитания без уточнения единицы. Температуры воды и воздуха в таблицах производительности отсутствуют. Значения нельзя переносить в расчётный режим без подтверждения. 4, 6, 8 — число рядов теплообменника, а не вентиляторов. Число вентиляторов: один либо два.
Метрика шума | Метрика шума | Метрика шума | Метрика шума | Уровень шума, дБ(А) | Уровень шума, дБ(А) | Уровень шума, дБ(А) | Указано внешнее полное давление; оно не заменяет статическое давление. Единица мощности двигателя для значений 0,32–3,0 требует подтверждения. Эти значения нельзя использовать для расчёта электропитания без уточнения единицы. Температуры воды и воздуха в таблицах производительности отсутствуют. Значения нельзя переносить в расчётный режим без подтверждения. 4, 6, 8 — число рядов теплообменника, а не вентиляторов. Число вентиляторов: один либо два. | Указано внешнее полное давление; оно не заменяет статическое давление. Единица мощности двигателя для значений 0,32–3,0 требует подтверждения. Эти значения нельзя использовать для расчёта электропитания без уточнения единицы. Температуры воды и воздуха в таблицах производительности отсутствуют. Значения нельзя переносить в расчётный режим без подтверждения. 4, 6, 8 — число рядов теплообменника, а не вентиляторов. Число вентиляторов: один либо два.
Статическое давление, Па | Статическое давление, Па | Статическое давление, Па | Статическое давление, Па | — | — | — | Указано внешнее полное давление; оно не заменяет статическое давление. Единица мощности двигателя для значений 0,32–3,0 требует подтверждения. Эти значения нельзя использовать для расчёта электропитания без уточнения единицы. Температуры воды и воздуха в таблицах производительности отсутствуют. Значения нельзя переносить в расчётный режим без подтверждения. 4, 6, 8 — число рядов теплообменника, а не вентиляторов. Число вентиляторов: один либо два. | Указано внешнее полное давление; оно не заменяет статическое давление. Единица мощности двигателя для значений 0,32–3,0 требует подтверждения. Эти значения нельзя использовать для расчёта электропитания без уточнения единицы. Температуры воды и воздуха в таблицах производительности отсутствуют. Значения нельзя переносить в расчётный режим без подтверждения. 4, 6, 8 — число рядов теплообменника, а не вентиляторов. Число вентиляторов: один либо два.
Ряды теплообменника | Ряды теплообменника | Ряды теплообменника | Ряды теплообменника | 6 | 6 | 6 | Указано внешнее полное давление; оно не заменяет статическое давление. Единица мощности двигателя для значений 0,32–3,0 требует подтверждения. Эти значения нельзя использовать для расчёта электропитания без уточнения единицы. Температуры воды и воздуха в таблицах производительности отсутствуют. Значения нельзя переносить в расчётный режим без подтверждения. 4, 6, 8 — число рядов теплообменника, а не вентиляторов. Число вентиляторов: один либо два. | Указано внешнее полное давление; оно не заменяет статическое давление. Единица мощности двигателя для значений 0,32–3,0 требует подтверждения. Эти значения нельзя использовать для расчёта электропитания без уточнения единицы. Температуры воды и воздуха в таблицах производительности отсутствуют. Значения нельзя переносить в расчётный режим без подтверждения. 4, 6, 8 — число рядов теплообменника, а не вентиляторов. Число вентиляторов: один либо два.
Количество вентиляторов | Количество вентиляторов | Количество вентиляторов | Количество вентиляторов | 2 | 2 | 2 | Указано внешнее полное давление; оно не заменяет статическое давление. Единица мощности двигателя для значений 0,32–3,0 требует подтверждения. Эти значения нельзя использовать для расчёта электропитания без уточнения единицы. Температуры воды и воздуха в таблицах производительности отсутствуют. Значения нельзя переносить в расчётный режим без подтверждения. 4, 6, 8 — число рядов теплообменника, а не вентиляторов. Число вентиляторов: один либо два. | Указано внешнее полное давление; оно не заменяет статическое давление. Единица мощности двигателя для значений 0,32–3,0 требует подтверждения. Эти значения нельзя использовать для расчёта электропитания без уточнения единицы. Температуры воды и воздуха в таблицах производительности отсутствуют. Значения нельзя переносить в расчётный режим без подтверждения. 4, 6, 8 — число рядов теплообменника, а не вентиляторов. Число вентиляторов: один либо два.
Внешнее полное давление, Па | Внешнее полное давление, Па | Внешнее полное давление, Па | Внешнее полное давление, Па | 305 | 305 | 305 | Указано внешнее полное давление; оно не заменяет статическое давление. Единица мощности двигателя для значений 0,32–3,0 требует подтверждения. Эти значения нельзя использовать для расчёта электропитания без уточнения единицы. Температуры воды и воздуха в таблицах производительности отсутствуют. Значения нельзя переносить в расчётный режим без подтверждения. 4, 6, 8 — число рядов теплообменника, а не вентиляторов. Число вентиляторов: один либо два. | Указано внешнее полное давление; оно не заменяет статическое давление. Единица мощности двигателя для значений 0,32–3,0 требует подтверждения. Эти значения нельзя использовать для расчёта электропитания без уточнения единицы. Температуры воды и воздуха в таблицах производительности отсутствуют. Значения нельзя переносить в расчётный режим без подтверждения. 4, 6, 8 — число рядов теплообменника, а не вентиляторов. Число вентиляторов: один либо два.
Расход воды при охлаждении, т/ч | Расход воды при охлаждении, т/ч | Расход воды при охлаждении, т/ч | Расход воды при охлаждении, т/ч | 10.3 | 10.3 | 10.3 | Указано внешнее полное давление; оно не заменяет статическое давление. Единица мощности двигателя для значений 0,32–3,0 требует подтверждения. Эти значения нельзя использовать для расчёта электропитания без уточнения единицы. Температуры воды и воздуха в таблицах производительности отсутствуют. Значения нельзя переносить в расчётный режим без подтверждения. 4, 6, 8 — число рядов теплообменника, а не вентиляторов. Число вентиляторов: один либо два. | Указано внешнее полное давление; оно не заменяет статическое давление. Единица мощности двигателя для значений 0,32–3,0 требует подтверждения. Эти значения нельзя использовать для расчёта электропитания без уточнения единицы. Температуры воды и воздуха в таблицах производительности отсутствуют. Значения нельзя переносить в расчётный режим без подтверждения. 4, 6, 8 — число рядов теплообменника, а не вентиляторов. Число вентиляторов: один либо два.
Расход воды при нагреве, т/ч | Расход воды при нагреве, т/ч | Расход воды при нагреве, т/ч | Расход воды при нагреве, т/ч | 9 | 9 | 9 | Указано внешнее полное давление; оно не заменяет статическое давление. Единица мощности двигателя для значений 0,32–3,0 требует подтверждения. Эти значения нельзя использовать для расчёта электропитания без уточнения единицы. Температуры воды и воздуха в таблицах производительности отсутствуют. Значения нельзя переносить в расчётный режим без подтверждения. 4, 6, 8 — число рядов теплообменника, а не вентиляторов. Число вентиляторов: один либо два. | Указано внешнее полное давление; оно не заменяет статическое давление. Единица мощности двигателя для значений 0,32–3,0 требует подтверждения. Эти значения нельзя использовать для расчёта электропитания без уточнения единицы. Температуры воды и воздуха в таблицах производительности отсутствуют. Значения нельзя переносить в расчётный режим без подтверждения. 4, 6, 8 — число рядов теплообменника, а не вентиляторов. Число вентиляторов: один либо два.
Мощность двигателя (единица уточняется) | Мощность двигателя (единица уточняется) | Мощность двигателя (единица уточняется) | Мощность двигателя (единица уточняется) | 0,8 × 2 | 0,8 × 2 | 0,8 × 2 | Указано внешнее полное давление; оно не заменяет статическое давление. Единица мощности двигателя для значений 0,32–3,0 требует подтверждения. Эти значения нельзя использовать для расчёта электропитания без уточнения единицы. Температуры воды и воздуха в таблицах производительности отсутствуют. Значения нельзя переносить в расчётный режим без подтверждения. 4, 6, 8 — число рядов теплообменника, а не вентиляторов. Число вентиляторов: один либо два. | Указано внешнее полное давление; оно не заменяет статическое давление. Единица мощности двигателя для значений 0,32–3,0 требует подтверждения. Эти значения нельзя использовать для расчёта электропитания без уточнения единицы. Температуры воды и воздуха в таблицах производительности отсутствуют. Значения нельзя переносить в расчётный режим без подтверждения. 4, 6, 8 — число рядов теплообменника, а не вентиляторов. Число вентиляторов: один либо два.
Единица мощности двигателя | Единица мощности двигателя | Единица мощности двигателя | Единица мощности двигателя | Единица требует подтверждения | Единица требует подтверждения | Единица требует подтверждения | Указано внешнее полное давление; оно не заменяет статическое давление. Единица мощности двигателя для значений 0,32–3,0 требует подтверждения. Эти значения нельзя использовать для расчёта электропитания без уточнения единицы. Температуры воды и воздуха в таблицах производительности отсутствуют. Значения нельзя переносить в расчётный режим без подтверждения. 4, 6, 8 — число рядов теплообменника, а не вентиляторов. Число вентиляторов: один либо два. | Указано внешнее полное давление; оно не заменяет статическое давление. Единица мощности двигателя для значений 0,32–3,0 требует подтверждения. Эти значения нельзя использовать для расчёта электропитания без уточнения единицы. Температуры воды и воздуха в таблицах производительности отсутствуют. Значения нельзя переносить в расчётный режим без подтверждения. 4, 6, 8 — число рядов теплообменника, а не вентиляторов. Число вентиляторов: один либо два.
Патрубки воды | Патрубки воды | Патрубки воды | Патрубки воды | DN50 (2) | DN50 (2) | DN50 (2) | Указано внешнее полное давление; оно не заменяет статическое давление. Единица мощности двигателя для значений 0,32–3,0 требует подтверждения. Эти значения нельзя использовать для расчёта электропитания без уточнения единицы. Температуры воды и воздуха в таблицах производительности отсутствуют. Значения нельзя переносить в расчётный режим без подтверждения. 4, 6, 8 — число рядов теплообменника, а не вентиляторов. Число вентиляторов: один либо два. | Указано внешнее полное давление; оно не заменяет статическое давление. Единица мощности двигателя для значений 0,32–3,0 требует подтверждения. Эти значения нельзя использовать для расчёта электропитания без уточнения единицы. Температуры воды и воздуха в таблицах производительности отсутствуют. Значения нельзя переносить в расчётный режим без подтверждения. 4, 6, 8 — число рядов теплообменника, а не вентиляторов. Число вентиляторов: один либо два.
Воздуховыпускное отверстие, мм | Воздуховыпускное отверстие, мм | Воздуховыпускное отверстие, мм | Воздуховыпускное отверстие, мм | 2 × (500 × 250) | 2 × (500 × 250) | 2 × (500 × 250) | Указано внешнее полное давление; оно не заменяет статическое давление. Единица мощности двигателя для значений 0,32–3,0 требует подтверждения. Эти значения нельзя использовать для расчёта электропитания без уточнения единицы. Температуры воды и воздуха в таблицах производительности отсутствуют. Значения нельзя переносить в расчётный режим без подтверждения. 4, 6, 8 — число рядов теплообменника, а не вентиляторов. Число вентиляторов: один либо два. | Указано внешнее полное давление; оно не заменяет статическое давление. Единица мощности двигателя для значений 0,32–3,0 требует подтверждения. Эти значения нельзя использовать для расчёта электропитания без уточнения единицы. Температуры воды и воздуха в таблицах производительности отсутствуют. Значения нельзя переносить в расчётный режим без подтверждения. 4, 6, 8 — число рядов теплообменника, а не вентиляторов. Число вентиляторов: один либо два.
Размер E на эскизе, мм | Размер E на эскизе, мм | Размер E на эскизе, мм | Размер E на эскизе, мм | 418 | 418 | 418 | Указано внешнее полное давление; оно не заменяет статическое давление. Единица мощности двигателя для значений 0,32–3,0 требует подтверждения. Эти значения нельзя использовать для расчёта электропитания без уточнения единицы. Температуры воды и воздуха в таблицах производительности отсутствуют. Значения нельзя переносить в расчётный режим без подтверждения. 4, 6, 8 — число рядов теплообменника, а не вентиляторов. Число вентиляторов: один либо два. | Указано внешнее полное давление; оно не заменяет статическое давление. Единица мощности двигателя для значений 0,32–3,0 требует подтверждения. Эти значения нельзя использовать для расчёта электропитания без уточнения единицы. Температуры воды и воздуха в таблицах производительности отсутствуют. Значения нельзя переносить в расчётный режим без подтверждения. 4, 6, 8 — число рядов теплообменника, а не вентиляторов. Число вентиляторов: один либо два.
Размер F на эскизе, мм | Размер F на эскизе, мм | Размер F на эскизе, мм | Размер F на эскизе, мм | 165 | 165 | 165 | Указано внешнее полное давление; оно не заменяет статическое давление. Единица мощности двигателя для значений 0,32–3,0 требует подтверждения. Эти значения нельзя использовать для расчёта электропитания без уточнения единицы. Температуры воды и воздуха в таблицах производительности отсутствуют. Значения нельзя переносить в расчётный режим без подтверждения. 4, 6, 8 — число рядов теплообменника, а не вентиляторов. Число вентиляторов: один либо два. | Указано внешнее полное давление; оно не заменяет статическое давление. Единица мощности двигателя для значений 0,32–3,0 требует подтверждения. Эти значения нельзя использовать для расчёта электропитания без уточнения единицы. Температуры воды и воздуха в таблицах производительности отсутствуют. Значения нельзя переносить в расчётный режим без подтверждения. 4, 6, 8 — число рядов теплообменника, а не вентиляторов. Число вентиляторов: один либо два.
Размер N на эскизе, мм | Размер N на эскизе, мм | Размер N на эскизе, мм | Размер N на эскизе, мм | 820 | 820 | 820 | Указано внешнее полное давление; оно не заменяет статическое давление. Единица мощности двигателя для значений 0,32–3,0 требует подтверждения. Эти значения нельзя использовать для расчёта электропитания без уточнения единицы. Температуры воды и воздуха в таблицах производительности отсутствуют. Значения нельзя переносить в расчётный режим без подтверждения. 4, 6, 8 — число рядов теплообменника, а не вентиляторов. Число вентиляторов: один либо два. | Указано внешнее полное давление; оно не заменяет статическое давление. Единица мощности двигателя для значений 0,32–3,0 требует подтверждения. Эти значения нельзя использовать для расчёта электропитания без уточнения единицы. Температуры воды и воздуха в таблицах производительности отсутствуют. Значения нельзя переносить в расчётный режим без подтверждения. 4, 6, 8 — число рядов теплообменника, а не вентиляторов. Число вентиляторов: один либо два.
Тип вентилятора | Тип вентилятора | Тип вентилятора | Тип вентилятора | Центробежный, с внешним ротором или ременным приводом | Центробежный, с внешним ротором или ременным приводом | Центробежный, с внешним ротором или ременным приводом | Указано внешнее полное давление; оно не заменяет статическое давление. Единица мощности двигателя для значений 0,32–3,0 требует подтверждения. Эти значения нельзя использовать для расчёта электропитания без уточнения единицы. Температуры воды и воздуха в таблицах производительности отсутствуют. Значения нельзя переносить в расчётный режим без подтверждения. 4, 6, 8 — число рядов теплообменника, а не вентиляторов. Число вентиляторов: один либо два. | Указано внешнее полное давление; оно не заменяет статическое давление. Единица мощности двигателя для значений 0,32–3,0 требует подтверждения. Эти значения нельзя использовать для расчёта электропитания без уточнения единицы. Температуры воды и воздуха в таблицах производительности отсутствуют. Значения нельзя переносить в расчётный режим без подтверждения. 4, 6, 8 — число рядов теплообменника, а не вентиляторов. Число вентиляторов: один либо два.
Давление в оригинале названо внешним общим. Оно сохранено как внешнее полное, без подмены статическим. Единица мощности двигателя подписана как ватты, но значения 0.32–3.0 неоднозначны. Сохранена исходная запись без перевода в кВт или Вт. Температуры воды и воздуха в таблицах производительности отсутствуют. Значения нельзя переносить в расчётный режим без подтверждения. 4, 6, 8 — число рядов теплообменника, а не вентиляторов. Число вентиляторов: один либо два. | Давление в оригинале названо внешним общим. Оно сохранено как внешнее полное, без подмены статическим. Единица мощности двигателя подписана как ватты, но значения 0.32–3.0 неоднозначны. Сохранена исходная запись без перевода в кВт или Вт. Температуры воды и воздуха в таблицах производительности отсутствуют. Значения нельзя переносить в расчётный режим без подтверждения. 4, 6, 8 — число рядов теплообменника, а не вентиляторов. Число вентиляторов: один либо два. | Давление в оригинале названо внешним общим. Оно сохранено как внешнее полное, без подмены статическим. Единица мощности двигателя подписана как ватты, но значения 0.32–3.0 неоднозначны. Сохранена исходная запись без перевода в кВт или Вт. Температуры воды и воздуха в таблицах производительности отсутствуют. Значения нельзя переносить в расчётный режим без подтверждения. 4, 6, 8 — число рядов теплообменника, а не вентиляторов. Число вентиляторов: один либо два. | Давление в оригинале названо внешним общим. Оно сохранено как внешнее полное, без подмены статическим. Единица мощности двигателя подписана как ватты, но значения 0.32–3.0 неоднозначны. Сохранена исходная запись без перевода в кВт или Вт. Температуры воды и воздуха в таблицах производительности отсутствуют. Значения нельзя переносить в расчётный режим без подтверждения. 4, 6, 8 — число рядов теплообменника, а не вентиляторов. Число вентиляторов: один либо два. | Давление в оригинале названо внешним общим. Оно сохранено как внешнее полное, без подмены статическим. Единица мощности двигателя подписана как ватты, но значения 0.32–3.0 неоднозначны. Сохранена исходная запись без перевода в кВт или Вт. Температуры воды и воздуха в таблицах производительности отсутствуют. Значения нельзя переносить в расчётный режим без подтверждения. 4, 6, 8 — число рядов теплообменника, а не вентиляторов. Число вентиляторов: один либо два. | Давление в оригинале названо внешним общим. Оно сохранено как внешнее полное, без подмены статическим. Единица мощности двигателя подписана как ватты, но значения 0.32–3.0 неоднозначны. Сохранена исходная запись без перевода в кВт или Вт. Температуры воды и воздуха в таблицах производительности отсутствуют. Значения нельзя переносить в расчётный режим без подтверждения. 4, 6, 8 — число рядов теплообменника, а не вентиляторов. Число вентиляторов: один либо два. | Давление в оригинале названо внешним общим. Оно сохранено как внешнее полное, без подмены статическим. Единица мощности двигателя подписана как ватты, но значения 0.32–3.0 неоднозначны. Сохранена исходная запись без перевода в кВт или Вт. Температуры воды и воздуха в таблицах производительности отсутствуют. Значения нельзя переносить в расчётный режим без подтверждения. 4, 6, 8 — число рядов теплообменника, а не вентиляторов. Число вентиляторов: один либо два. | Давление в оригинале названо внешним общим. Оно сохранено как внешнее полное, без подмены статическим. Единица мощности двигателя подписана как ватты, но значения 0.32–3.0 неоднозначны. Сохранена исходная запись без перевода в кВт или Вт. Температуры воды и воздуха в таблицах производительности отсутствуют. Значения нельзя переносить в расчётный режим без подтверждения. 4, 6, 8 — число рядов теплообменника, а не вентиляторов. Число вентиляторов: один либо два. | Давление в оригинале названо внешним общим. Оно сохранено как внешнее полное, без подмены статическим. Единица мощности двигателя подписана как ватты, но значения 0.32–3.0 неоднозначны. Сохранена исходная запись без перевода в кВт или Вт. Температуры воды и воздуха в таблицах производительности отсутствуют. Значения нельзя переносить в расчётный режим без подтверждения. 4, 6, 8 — число рядов теплообменника, а не вентиляторов. Число вентиляторов: один либо два.
Рабочие точки и режимы | Рабочие точки и режимы | Рабочие точки и режимы | Рабочие точки и режимы | Рабочие точки и режимы | Рабочие точки и режимы | Рабочие точки и режимы | Рабочие точки и режимы | На главную
Рабочая точка / режим | Рабочая точка / режим | Рабочая точка / режим | Параметр и единица | Параметр и единица | Параметр и единица | Значение | Условия измерения | Условия измерения
6 рядов теплообменника | 6 рядов теплообменника | 6 рядов теплообменника | Холодопроизводительность, кВт | Холодопроизводительность, кВт | Холодопроизводительность, кВт | 66.4 | Температуры воды и воздуха не указаны. Производительность для проектного режима требует подтверждения. | Температуры воды и воздуха не указаны. Производительность для проектного режима требует подтверждения.
6 рядов теплообменника | 6 рядов теплообменника | 6 рядов теплообменника | Теплопроизводительность, кВт | Теплопроизводительность, кВт | Теплопроизводительность, кВт | 91.1 | Температуры воды и воздуха не указаны. Производительность для проектного режима требует подтверждения. | Температуры воды и воздуха не указаны. Производительность для проектного режима требует подтверждения.
6 рядов теплообменника | 6 рядов теплообменника | 6 рядов теплообменника | Расход воздуха, м³/ч | Расход воздуха, м³/ч | Расход воздуха, м³/ч | 8000 | Температуры воды и воздуха не указаны. Производительность для проектного режима требует подтверждения. | Температуры воды и воздуха не указаны. Производительность для проектного режима требует подтверждения.
6 рядов теплообменника | 6 рядов теплообменника | 6 рядов теплообменника | Уровень шума, дБ(А) | Уровень шума, дБ(А) | Уровень шума, дБ(А) | 63 | Температуры воды и воздуха не указаны. Производительность для проектного режима требует подтверждения. | Температуры воды и воздуха не указаны. Производительность для проектного режима требует подтверждения.
6 рядов теплообменника | 6 рядов теплообменника | 6 рядов теплообменника | Теплопроизводительность, кВт | Теплопроизводительность, кВт | Теплопроизводительность, кВт | 91.1 | Температуры воды и воздуха не указаны. Производительность для проектного режима требует подтверждения. | Температуры воды и воздуха не указаны. Производительность для проектного режима требует подтверждения.
6 рядов теплообменника | 6 рядов теплообменника | 6 рядов теплообменника | Холодопроизводительность, кВт | Холодопроизводительность, кВт | Холодопроизводительность, кВт | 66.4 | Температуры воды и воздуха не указаны. Производительность для проектного режима требует подтверждения. | Температуры воды и воздуха не указаны. Производительность для проектного режима требует подтверждения.
6 рядов теплообменника | 6 рядов теплообменника | 6 рядов теплообменника | Расход воздуха, м³/ч | Расход воздуха, м³/ч | Расход воздуха, м³/ч | 8000 | Температуры воды и воздуха не указаны. Производительность для проектного режима требует подтверждения. | Температуры воды и воздуха не указаны. Производительность для проектного режима требует подтверждения.
Дополнительные карты производительности | Дополнительные карты производительности | Дополнительные карты производительности | Дополнительные карты производительности | Дополнительные карты производительности | Дополнительные карты производительности | Дополнительные карты производительности | Дополнительные карты производительности
Дополнительная карта этой модели не загружена. | Дополнительная карта этой модели не загружена. | Дополнительная карта этой модели не загружена. | Дополнительная карта этой модели не загружена. | Дополнительная карта этой модели не загружена. | Дополнительная карта этой модели не загружена. | Дополнительная карта этой модели не загружена. | Дополнительная карта этой модели не загружена. | Дополнительная карта этой модели не загружена.
HX-FAH-117-R8 · Hetrix AirFlow | HX-FAH-117-R8 · Hetrix AirFlow | HX-FAH-117-R8 · Hetrix AirFlow | HX-FAH-117-R8 · Hetrix AirFlow | HX-FAH-117-R8 · Hetrix AirFlow | HX-FAH-117-R8 · Hetrix AirFlow | HX-FAH-117-R8 · Hetrix AirFlow | HX-FAH-117-R8 · Hetrix AirFlow | На главную
Температуры воды и воздуха в исходной таблице не указаны. Производительность для проектного режима требует подтверждения. | Температуры воды и воздуха в исходной таблице не указаны. Производительность для проектного режима требует подтверждения. | Температуры воды и воздуха в исходной таблице не указаны. Производительность для проектного режима требует подтверждения. | Температуры воды и воздуха в исходной таблице не указаны. Производительность для проектного режима требует подтверждения. | Температуры воды и воздуха в исходной таблице не указаны. Производительность для проектного режима требует подтверждения. | Температуры воды и воздуха в исходной таблице не указаны. Производительность для проектного режима требует подтверждения. | Температуры воды и воздуха в исходной таблице не указаны. Производительность для проектного режима требует подтверждения. | Температуры воды и воздуха в исходной таблице не указаны. Производительность для проектного режима требует подтверждения. | Температуры воды и воздуха в исходной таблице не указаны. Производительность для проектного режима требует подтверждения.
Список моделей |  | Характеристики |  |  | Рабочие точки |  | Карты
Характеристики | Характеристики | Характеристики | Характеристики | Характеристики | Характеристики | Характеристики | Характеристики
Тип оборудования | Тип оборудования | Тип оборудования | Тип оборудования | Канальный воздушный блок | Канальный воздушный блок | Канальный воздушный блок
Электропитание | Электропитание | Электропитание | Электропитание | Не указано в каталоге | Не указано в каталоге | Не указано в каталоге
Габариты Д × Ш × В, мм | Габариты Д × Ш × В, мм | Габариты Д × Ш × В, мм | Габариты Д × Ш × В, мм | 1105 × 1960 × 620 | 1105 × 1960 × 620 | 1105 × 1960 × 620
Масса, кг | Масса, кг | Масса, кг | Масса, кг | — | — | —
Электропитание | Электропитание | Электропитание | Электропитание | Уточняется | Уточняется | Уточняется | Указано внешнее полное давление; оно не заменяет статическое давление. Единица мощности двигателя для значений 0,32–3,0 требует подтверждения. Эти значения нельзя использовать для расчёта электропитания без уточнения единицы. Температуры воды и воздуха в таблицах производительности отсутствуют. Значения нельзя переносить в расчётный режим без подтверждения. 4, 6, 8 — число рядов теплообменника, а не вентиляторов. Число вентиляторов: один либо два. | Указано внешнее полное давление; оно не заменяет статическое давление. Единица мощности двигателя для значений 0,32–3,0 требует подтверждения. Эти значения нельзя использовать для расчёта электропитания без уточнения единицы. Температуры воды и воздуха в таблицах производительности отсутствуют. Значения нельзя переносить в расчётный режим без подтверждения. 4, 6, 8 — число рядов теплообменника, а не вентиляторов. Число вентиляторов: один либо два.
Габариты агрегата Д × Ш × В, мм | Габариты агрегата Д × Ш × В, мм | Габариты агрегата Д × Ш × В, мм | Габариты агрегата Д × Ш × В, мм | 1105 × 1960 × 620 | 1105 × 1960 × 620 | 1105 × 1960 × 620 | Указано внешнее полное давление; оно не заменяет статическое давление. Единица мощности двигателя для значений 0,32–3,0 требует подтверждения. Эти значения нельзя использовать для расчёта электропитания без уточнения единицы. Температуры воды и воздуха в таблицах производительности отсутствуют. Значения нельзя переносить в расчётный режим без подтверждения. 4, 6, 8 — число рядов теплообменника, а не вентиляторов. Число вентиляторов: один либо два. | Указано внешнее полное давление; оно не заменяет статическое давление. Единица мощности двигателя для значений 0,32–3,0 требует подтверждения. Эти значения нельзя использовать для расчёта электропитания без уточнения единицы. Температуры воды и воздуха в таблицах производительности отсутствуют. Значения нельзя переносить в расчётный режим без подтверждения. 4, 6, 8 — число рядов теплообменника, а не вентиляторов. Число вентиляторов: один либо два.
Масса, кг | Масса, кг | Масса, кг | Масса, кг | — | — | — | Указано внешнее полное давление; оно не заменяет статическое давление. Единица мощности двигателя для значений 0,32–3,0 требует подтверждения. Эти значения нельзя использовать для расчёта электропитания без уточнения единицы. Температуры воды и воздуха в таблицах производительности отсутствуют. Значения нельзя переносить в расчётный режим без подтверждения. 4, 6, 8 — число рядов теплообменника, а не вентиляторов. Число вентиляторов: один либо два. | Указано внешнее полное давление; оно не заменяет статическое давление. Единица мощности двигателя для значений 0,32–3,0 требует подтверждения. Эти значения нельзя использовать для расчёта электропитания без уточнения единицы. Температуры воды и воздуха в таблицах производительности отсутствуют. Значения нельзя переносить в расчётный режим без подтверждения. 4, 6, 8 — число рядов теплообменника, а не вентиляторов. Число вентиляторов: один либо два.
Метрика шума | Метрика шума | Метрика шума | Метрика шума | Уровень шума, дБ(А) | Уровень шума, дБ(А) | Уровень шума, дБ(А) | Указано внешнее полное давление; оно не заменяет статическое давление. Единица мощности двигателя для значений 0,32–3,0 требует подтверждения. Эти значения нельзя использовать для расчёта электропитания без уточнения единицы. Температуры воды и воздуха в таблицах производительности отсутствуют. Значения нельзя переносить в расчётный режим без подтверждения. 4, 6, 8 — число рядов теплообменника, а не вентиляторов. Число вентиляторов: один либо два. | Указано внешнее полное давление; оно не заменяет статическое давление. Единица мощности двигателя для значений 0,32–3,0 требует подтверждения. Эти значения нельзя использовать для расчёта электропитания без уточнения единицы. Температуры воды и воздуха в таблицах производительности отсутствуют. Значения нельзя переносить в расчётный режим без подтверждения. 4, 6, 8 — число рядов теплообменника, а не вентиляторов. Число вентиляторов: один либо два.
Статическое давление, Па | Статическое давление, Па | Статическое давление, Па | Статическое давление, Па | — | — | — | Указано внешнее полное давление; оно не заменяет статическое давление. Единица мощности двигателя для значений 0,32–3,0 требует подтверждения. Эти значения нельзя использовать для расчёта электропитания без уточнения единицы. Температуры воды и воздуха в таблицах производительности отсутствуют. Значения нельзя переносить в расчётный режим без подтверждения. 4, 6, 8 — число рядов теплообменника, а не вентиляторов. Число вентиляторов: один либо два. | Указано внешнее полное давление; оно не заменяет статическое давление. Единица мощности двигателя для значений 0,32–3,0 требует подтверждения. Эти значения нельзя использовать для расчёта электропитания без уточнения единицы. Температуры воды и воздуха в таблицах производительности отсутствуют. Значения нельзя переносить в расчётный режим без подтверждения. 4, 6, 8 — число рядов теплообменника, а не вентиляторов. Число вентиляторов: один либо два.
Ряды теплообменника | Ряды теплообменника | Ряды теплообменника | Ряды теплообменника | 8 | 8 | 8 | Указано внешнее полное давление; оно не заменяет статическое давление. Единица мощности двигателя для значений 0,32–3,0 требует подтверждения. Эти значения нельзя использовать для расчёта электропитания без уточнения единицы. Температуры воды и воздуха в таблицах производительности отсутствуют. Значения нельзя переносить в расчётный режим без подтверждения. 4, 6, 8 — число рядов теплообменника, а не вентиляторов. Число вентиляторов: один либо два. | Указано внешнее полное давление; оно не заменяет статическое давление. Единица мощности двигателя для значений 0,32–3,0 требует подтверждения. Эти значения нельзя использовать для расчёта электропитания без уточнения единицы. Температуры воды и воздуха в таблицах производительности отсутствуют. Значения нельзя переносить в расчётный режим без подтверждения. 4, 6, 8 — число рядов теплообменника, а не вентиляторов. Число вентиляторов: один либо два.
Количество вентиляторов | Количество вентиляторов | Количество вентиляторов | Количество вентиляторов | 2 | 2 | 2 | Указано внешнее полное давление; оно не заменяет статическое давление. Единица мощности двигателя для значений 0,32–3,0 требует подтверждения. Эти значения нельзя использовать для расчёта электропитания без уточнения единицы. Температуры воды и воздуха в таблицах производительности отсутствуют. Значения нельзя переносить в расчётный режим без подтверждения. 4, 6, 8 — число рядов теплообменника, а не вентиляторов. Число вентиляторов: один либо два. | Указано внешнее полное давление; оно не заменяет статическое давление. Единица мощности двигателя для значений 0,32–3,0 требует подтверждения. Эти значения нельзя использовать для расчёта электропитания без уточнения единицы. Температуры воды и воздуха в таблицах производительности отсутствуют. Значения нельзя переносить в расчётный режим без подтверждения. 4, 6, 8 — число рядов теплообменника, а не вентиляторов. Число вентиляторов: один либо два.
Внешнее полное давление, Па | Внешнее полное давление, Па | Внешнее полное давление, Па | Внешнее полное давление, Па | 252 | 252 | 252 | Указано внешнее полное давление; оно не заменяет статическое давление. Единица мощности двигателя для значений 0,32–3,0 требует подтверждения. Эти значения нельзя использовать для расчёта электропитания без уточнения единицы. Температуры воды и воздуха в таблицах производительности отсутствуют. Значения нельзя переносить в расчётный режим без подтверждения. 4, 6, 8 — число рядов теплообменника, а не вентиляторов. Число вентиляторов: один либо два. | Указано внешнее полное давление; оно не заменяет статическое давление. Единица мощности двигателя для значений 0,32–3,0 требует подтверждения. Эти значения нельзя использовать для расчёта электропитания без уточнения единицы. Температуры воды и воздуха в таблицах производительности отсутствуют. Значения нельзя переносить в расчётный режим без подтверждения. 4, 6, 8 — число рядов теплообменника, а не вентиляторов. Число вентиляторов: один либо два.
Расход воды при охлаждении, т/ч | Расход воды при охлаждении, т/ч | Расход воды при охлаждении, т/ч | Расход воды при охлаждении, т/ч | 13.2 | 13.2 | 13.2 | Указано внешнее полное давление; оно не заменяет статическое давление. Единица мощности двигателя для значений 0,32–3,0 требует подтверждения. Эти значения нельзя использовать для расчёта электропитания без уточнения единицы. Температуры воды и воздуха в таблицах производительности отсутствуют. Значения нельзя переносить в расчётный режим без подтверждения. 4, 6, 8 — число рядов теплообменника, а не вентиляторов. Число вентиляторов: один либо два. | Указано внешнее полное давление; оно не заменяет статическое давление. Единица мощности двигателя для значений 0,32–3,0 требует подтверждения. Эти значения нельзя использовать для расчёта электропитания без уточнения единицы. Температуры воды и воздуха в таблицах производительности отсутствуют. Значения нельзя переносить в расчётный режим без подтверждения. 4, 6, 8 — число рядов теплообменника, а не вентиляторов. Число вентиляторов: один либо два.
Расход воды при нагреве, т/ч | Расход воды при нагреве, т/ч | Расход воды при нагреве, т/ч | Расход воды при нагреве, т/ч | 12.5 | 12.5 | 12.5 | Указано внешнее полное давление; оно не заменяет статическое давление. Единица мощности двигателя для значений 0,32–3,0 требует подтверждения. Эти значения нельзя использовать для расчёта электропитания без уточнения единицы. Температуры воды и воздуха в таблицах производительности отсутствуют. Значения нельзя переносить в расчётный режим без подтверждения. 4, 6, 8 — число рядов теплообменника, а не вентиляторов. Число вентиляторов: один либо два. | Указано внешнее полное давление; оно не заменяет статическое давление. Единица мощности двигателя для значений 0,32–3,0 требует подтверждения. Эти значения нельзя использовать для расчёта электропитания без уточнения единицы. Температуры воды и воздуха в таблицах производительности отсутствуют. Значения нельзя переносить в расчётный режим без подтверждения. 4, 6, 8 — число рядов теплообменника, а не вентиляторов. Число вентиляторов: один либо два.
Мощность двигателя (единица уточняется) | Мощность двигателя (единица уточняется) | Мощность двигателя (единица уточняется) | Мощность двигателя (единица уточняется) | 0,8 × 2 | 0,8 × 2 | 0,8 × 2 | Указано внешнее полное давление; оно не заменяет статическое давление. Единица мощности двигателя для значений 0,32–3,0 требует подтверждения. Эти значения нельзя использовать для расчёта электропитания без уточнения единицы. Температуры воды и воздуха в таблицах производительности отсутствуют. Значения нельзя переносить в расчётный режим без подтверждения. 4, 6, 8 — число рядов теплообменника, а не вентиляторов. Число вентиляторов: один либо два. | Указано внешнее полное давление; оно не заменяет статическое давление. Единица мощности двигателя для значений 0,32–3,0 требует подтверждения. Эти значения нельзя использовать для расчёта электропитания без уточнения единицы. Температуры воды и воздуха в таблицах производительности отсутствуют. Значения нельзя переносить в расчётный режим без подтверждения. 4, 6, 8 — число рядов теплообменника, а не вентиляторов. Число вентиляторов: один либо два.
Единица мощности двигателя | Единица мощности двигателя | Единица мощности двигателя | Единица мощности двигателя | Единица требует подтверждения | Единица требует подтверждения | Единица требует подтверждения | Указано внешнее полное давление; оно не заменяет статическое давление. Единица мощности двигателя для значений 0,32–3,0 требует подтверждения. Эти значения нельзя использовать для расчёта электропитания без уточнения единицы. Температуры воды и воздуха в таблицах производительности отсутствуют. Значения нельзя переносить в расчётный режим без подтверждения. 4, 6, 8 — число рядов теплообменника, а не вентиляторов. Число вентиляторов: один либо два. | Указано внешнее полное давление; оно не заменяет статическое давление. Единица мощности двигателя для значений 0,32–3,0 требует подтверждения. Эти значения нельзя использовать для расчёта электропитания без уточнения единицы. Температуры воды и воздуха в таблицах производительности отсутствуют. Значения нельзя переносить в расчётный режим без подтверждения. 4, 6, 8 — число рядов теплообменника, а не вентиляторов. Число вентиляторов: один либо два.
Патрубки воды | Патрубки воды | Патрубки воды | Патрубки воды | DN50 (2) | DN50 (2) | DN50 (2) | Указано внешнее полное давление; оно не заменяет статическое давление. Единица мощности двигателя для значений 0,32–3,0 требует подтверждения. Эти значения нельзя использовать для расчёта электропитания без уточнения единицы. Температуры воды и воздуха в таблицах производительности отсутствуют. Значения нельзя переносить в расчётный режим без подтверждения. 4, 6, 8 — число рядов теплообменника, а не вентиляторов. Число вентиляторов: один либо два. | Указано внешнее полное давление; оно не заменяет статическое давление. Единица мощности двигателя для значений 0,32–3,0 требует подтверждения. Эти значения нельзя использовать для расчёта электропитания без уточнения единицы. Температуры воды и воздуха в таблицах производительности отсутствуют. Значения нельзя переносить в расчётный режим без подтверждения. 4, 6, 8 — число рядов теплообменника, а не вентиляторов. Число вентиляторов: один либо два.
Воздуховыпускное отверстие, мм | Воздуховыпускное отверстие, мм | Воздуховыпускное отверстие, мм | Воздуховыпускное отверстие, мм | 2 × (500 × 250) | 2 × (500 × 250) | 2 × (500 × 250) | Указано внешнее полное давление; оно не заменяет статическое давление. Единица мощности двигателя для значений 0,32–3,0 требует подтверждения. Эти значения нельзя использовать для расчёта электропитания без уточнения единицы. Температуры воды и воздуха в таблицах производительности отсутствуют. Значения нельзя переносить в расчётный режим без подтверждения. 4, 6, 8 — число рядов теплообменника, а не вентиляторов. Число вентиляторов: один либо два. | Указано внешнее полное давление; оно не заменяет статическое давление. Единица мощности двигателя для значений 0,32–3,0 требует подтверждения. Эти значения нельзя использовать для расчёта электропитания без уточнения единицы. Температуры воды и воздуха в таблицах производительности отсутствуют. Значения нельзя переносить в расчётный режим без подтверждения. 4, 6, 8 — число рядов теплообменника, а не вентиляторов. Число вентиляторов: один либо два.
Размер E на эскизе, мм | Размер E на эскизе, мм | Размер E на эскизе, мм | Размер E на эскизе, мм | 418 | 418 | 418 | Указано внешнее полное давление; оно не заменяет статическое давление. Единица мощности двигателя для значений 0,32–3,0 требует подтверждения. Эти значения нельзя использовать для расчёта электропитания без уточнения единицы. Температуры воды и воздуха в таблицах производительности отсутствуют. Значения нельзя переносить в расчётный режим без подтверждения. 4, 6, 8 — число рядов теплообменника, а не вентиляторов. Число вентиляторов: один либо два. | Указано внешнее полное давление; оно не заменяет статическое давление. Единица мощности двигателя для значений 0,32–3,0 требует подтверждения. Эти значения нельзя использовать для расчёта электропитания без уточнения единицы. Температуры воды и воздуха в таблицах производительности отсутствуют. Значения нельзя переносить в расчётный режим без подтверждения. 4, 6, 8 — число рядов теплообменника, а не вентиляторов. Число вентиляторов: один либо два.
Размер F на эскизе, мм | Размер F на эскизе, мм | Размер F на эскизе, мм | Размер F на эскизе, мм | 231 | 231 | 231 | Указано внешнее полное давление; оно не заменяет статическое давление. Единица мощности двигателя для значений 0,32–3,0 требует подтверждения. Эти значения нельзя использовать для расчёта электропитания без уточнения единицы. Температуры воды и воздуха в таблицах производительности отсутствуют. Значения нельзя переносить в расчётный режим без подтверждения. 4, 6, 8 — число рядов теплообменника, а не вентиляторов. Число вентиляторов: один либо два. | Указано внешнее полное давление; оно не заменяет статическое давление. Единица мощности двигателя для значений 0,32–3,0 требует подтверждения. Эти значения нельзя использовать для расчёта электропитания без уточнения единицы. Температуры воды и воздуха в таблицах производительности отсутствуют. Значения нельзя переносить в расчётный режим без подтверждения. 4, 6, 8 — число рядов теплообменника, а не вентиляторов. Число вентиляторов: один либо два.
Размер N на эскизе, мм | Размер N на эскизе, мм | Размер N на эскизе, мм | Размер N на эскизе, мм | 820 | 820 | 820 | Указано внешнее полное давление; оно не заменяет статическое давление. Единица мощности двигателя для значений 0,32–3,0 требует подтверждения. Эти значения нельзя использовать для расчёта электропитания без уточнения единицы. Температуры воды и воздуха в таблицах производительности отсутствуют. Значения нельзя переносить в расчётный режим без подтверждения. 4, 6, 8 — число рядов теплообменника, а не вентиляторов. Число вентиляторов: один либо два. | Указано внешнее полное давление; оно не заменяет статическое давление. Единица мощности двигателя для значений 0,32–3,0 требует подтверждения. Эти значения нельзя использовать для расчёта электропитания без уточнения единицы. Температуры воды и воздуха в таблицах производительности отсутствуют. Значения нельзя переносить в расчётный режим без подтверждения. 4, 6, 8 — число рядов теплообменника, а не вентиляторов. Число вентиляторов: один либо два.
Тип вентилятора | Тип вентилятора | Тип вентилятора | Тип вентилятора | Центробежный, с внешним ротором или ременным приводом | Центробежный, с внешним ротором или ременным приводом | Центробежный, с внешним ротором или ременным приводом | Указано внешнее полное давление; оно не заменяет статическое давление. Единица мощности двигателя для значений 0,32–3,0 требует подтверждения. Эти значения нельзя использовать для расчёта электропитания без уточнения единицы. Температуры воды и воздуха в таблицах производительности отсутствуют. Значения нельзя переносить в расчётный режим без подтверждения. 4, 6, 8 — число рядов теплообменника, а не вентиляторов. Число вентиляторов: один либо два. | Указано внешнее полное давление; оно не заменяет статическое давление. Единица мощности двигателя для значений 0,32–3,0 требует подтверждения. Эти значения нельзя использовать для расчёта электропитания без уточнения единицы. Температуры воды и воздуха в таблицах производительности отсутствуют. Значения нельзя переносить в расчётный режим без подтверждения. 4, 6, 8 — число рядов теплообменника, а не вентиляторов. Число вентиляторов: один либо два.
Давление в оригинале названо внешним общим. Оно сохранено как внешнее полное, без подмены статическим. Единица мощности двигателя подписана как ватты, но значения 0.32–3.0 неоднозначны. Сохранена исходная запись без перевода в кВт или Вт. Температуры воды и воздуха в таблицах производительности отсутствуют. Значения нельзя переносить в расчётный режим без подтверждения. 4, 6, 8 — число рядов теплообменника, а не вентиляторов. Число вентиляторов: один либо два. | Давление в оригинале названо внешним общим. Оно сохранено как внешнее полное, без подмены статическим. Единица мощности двигателя подписана как ватты, но значения 0.32–3.0 неоднозначны. Сохранена исходная запись без перевода в кВт или Вт. Температуры воды и воздуха в таблицах производительности отсутствуют. Значения нельзя переносить в расчётный режим без подтверждения. 4, 6, 8 — число рядов теплообменника, а не вентиляторов. Число вентиляторов: один либо два. | Давление в оригинале названо внешним общим. Оно сохранено как внешнее полное, без подмены статическим. Единица мощности двигателя подписана как ватты, но значения 0.32–3.0 неоднозначны. Сохранена исходная запись без перевода в кВт или Вт. Температуры воды и воздуха в таблицах производительности отсутствуют. Значения нельзя переносить в расчётный режим без подтверждения. 4, 6, 8 — число рядов теплообменника, а не вентиляторов. Число вентиляторов: один либо два. | Давление в оригинале названо внешним общим. Оно сохранено как внешнее полное, без подмены статическим. Единица мощности двигателя подписана как ватты, но значения 0.32–3.0 неоднозначны. Сохранена исходная запись без перевода в кВт или Вт. Температуры воды и воздуха в таблицах производительности отсутствуют. Значения нельзя переносить в расчётный режим без подтверждения. 4, 6, 8 — число рядов теплообменника, а не вентиляторов. Число вентиляторов: один либо два. | Давление в оригинале названо внешним общим. Оно сохранено как внешнее полное, без подмены статическим. Единица мощности двигателя подписана как ватты, но значения 0.32–3.0 неоднозначны. Сохранена исходная запись без перевода в кВт или Вт. Температуры воды и воздуха в таблицах производительности отсутствуют. Значения нельзя переносить в расчётный режим без подтверждения. 4, 6, 8 — число рядов теплообменника, а не вентиляторов. Число вентиляторов: один либо два. | Давление в оригинале названо внешним общим. Оно сохранено как внешнее полное, без подмены статическим. Единица мощности двигателя подписана как ватты, но значения 0.32–3.0 неоднозначны. Сохранена исходная запись без перевода в кВт или Вт. Температуры воды и воздуха в таблицах производительности отсутствуют. Значения нельзя переносить в расчётный режим без подтверждения. 4, 6, 8 — число рядов теплообменника, а не вентиляторов. Число вентиляторов: один либо два. | Давление в оригинале названо внешним общим. Оно сохранено как внешнее полное, без подмены статическим. Единица мощности двигателя подписана как ватты, но значения 0.32–3.0 неоднозначны. Сохранена исходная запись без перевода в кВт или Вт. Температуры воды и воздуха в таблицах производительности отсутствуют. Значения нельзя переносить в расчётный режим без подтверждения. 4, 6, 8 — число рядов теплообменника, а не вентиляторов. Число вентиляторов: один либо два. | Давление в оригинале названо внешним общим. Оно сохранено как внешнее полное, без подмены статическим. Единица мощности двигателя подписана как ватты, но значения 0.32–3.0 неоднозначны. Сохранена исходная запись без перевода в кВт или Вт. Температуры воды и воздуха в таблицах производительности отсутствуют. Значения нельзя переносить в расчётный режим без подтверждения. 4, 6, 8 — число рядов теплообменника, а не вентиляторов. Число вентиляторов: один либо два. | Давление в оригинале названо внешним общим. Оно сохранено как внешнее полное, без подмены статическим. Единица мощности двигателя подписана как ватты, но значения 0.32–3.0 неоднозначны. Сохранена исходная запись без перевода в кВт или Вт. Температуры воды и воздуха в таблицах производительности отсутствуют. Значения нельзя переносить в расчётный режим без подтверждения. 4, 6, 8 — число рядов теплообменника, а не вентиляторов. Число вентиляторов: один либо два.
Рабочие точки и режимы | Рабочие точки и режимы | Рабочие точки и режимы | Рабочие точки и режимы | Рабочие точки и режимы | Рабочие точки и режимы | Рабочие точки и режимы | Рабочие точки и режимы | На главную
Рабочая точка / режим | Рабочая точка / режим | Рабочая точка / режим | Параметр и единица | Параметр и единица | Параметр и единица | Значение | Условия измерения | Условия измерения
8 рядов теплообменника | 8 рядов теплообменника | 8 рядов теплообменника | Холодопроизводительность, кВт | Холодопроизводительность, кВт | Холодопроизводительность, кВт | 82.6 | Температуры воды и воздуха не указаны. Производительность для проектного режима требует подтверждения. | Температуры воды и воздуха не указаны. Производительность для проектного режима требует подтверждения.
8 рядов теплообменника | 8 рядов теплообменника | 8 рядов теплообменника | Теплопроизводительность, кВт | Теплопроизводительность, кВт | Теплопроизводительность, кВт | 117 | Температуры воды и воздуха не указаны. Производительность для проектного режима требует подтверждения. | Температуры воды и воздуха не указаны. Производительность для проектного режима требует подтверждения.
8 рядов теплообменника | 8 рядов теплообменника | 8 рядов теплообменника | Расход воздуха, м³/ч | Расход воздуха, м³/ч | Расход воздуха, м³/ч | 8000 | Температуры воды и воздуха не указаны. Производительность для проектного режима требует подтверждения. | Температуры воды и воздуха не указаны. Производительность для проектного режима требует подтверждения.
8 рядов теплообменника | 8 рядов теплообменника | 8 рядов теплообменника | Уровень шума, дБ(А) | Уровень шума, дБ(А) | Уровень шума, дБ(А) | 63 | Температуры воды и воздуха не указаны. Производительность для проектного режима требует подтверждения. | Температуры воды и воздуха не указаны. Производительность для проектного режима требует подтверждения.
8 рядов теплообменника | 8 рядов теплообменника | 8 рядов теплообменника | Теплопроизводительность, кВт | Теплопроизводительность, кВт | Теплопроизводительность, кВт | 117 | Температуры воды и воздуха не указаны. Производительность для проектного режима требует подтверждения. | Температуры воды и воздуха не указаны. Производительность для проектного режима требует подтверждения.
8 рядов теплообменника | 8 рядов теплообменника | 8 рядов теплообменника | Холодопроизводительность, кВт | Холодопроизводительность, кВт | Холодопроизводительность, кВт | 82.6 | Температуры воды и воздуха не указаны. Производительность для проектного режима требует подтверждения. | Температуры воды и воздуха не указаны. Производительность для проектного режима требует подтверждения.
8 рядов теплообменника | 8 рядов теплообменника | 8 рядов теплообменника | Расход воздуха, м³/ч | Расход воздуха, м³/ч | Расход воздуха, м³/ч | 8000 | Температуры воды и воздуха не указаны. Производительность для проектного режима требует подтверждения. | Температуры воды и воздуха не указаны. Производительность для проектного режима требует подтверждения.
Дополнительные карты производительности | Дополнительные карты производительности | Дополнительные карты производительности | Дополнительные карты производительности | Дополнительные карты производительности | Дополнительные карты производительности | Дополнительные карты производительности | Дополнительные карты производительности
Дополнительная карта этой модели не загружена. | Дополнительная карта этой модели не загружена. | Дополнительная карта этой модели не загружена. | Дополнительная карта этой модели не загружена. | Дополнительная карта этой модели не загружена. | Дополнительная карта этой модели не загружена. | Дополнительная карта этой модели не загружена. | Дополнительная карта этой модели не загружена. | Дополнительная карта этой модели не загружена.
HX-FAH-87.1-R4 · Hetrix AirFlow | HX-FAH-87.1-R4 · Hetrix AirFlow | HX-FAH-87.1-R4 · Hetrix AirFlow | HX-FAH-87.1-R4 · Hetrix AirFlow | HX-FAH-87.1-R4 · Hetrix AirFlow | HX-FAH-87.1-R4 · Hetrix AirFlow | HX-FAH-87.1-R4 · Hetrix AirFlow | HX-FAH-87.1-R4 · Hetrix AirFlow | На главную
Температуры воды и воздуха в исходной таблице не указаны. Производительность для проектного режима требует подтверждения. | Температуры воды и воздуха в исходной таблице не указаны. Производительность для проектного режима требует подтверждения. | Температуры воды и воздуха в исходной таблице не указаны. Производительность для проектного режима требует подтверждения. | Температуры воды и воздуха в исходной таблице не указаны. Производительность для проектного режима требует подтверждения. | Температуры воды и воздуха в исходной таблице не указаны. Производительность для проектного режима требует подтверждения. | Температуры воды и воздуха в исходной таблице не указаны. Производительность для проектного режима требует подтверждения. | Температуры воды и воздуха в исходной таблице не указаны. Производительность для проектного режима требует подтверждения. | Температуры воды и воздуха в исходной таблице не указаны. Производительность для проектного режима требует подтверждения. | Температуры воды и воздуха в исходной таблице не указаны. Производительность для проектного режима требует подтверждения.
Список моделей |  | Характеристики |  |  | Рабочие точки |  | Карты
Характеристики | Характеристики | Характеристики | Характеристики | Характеристики | Характеристики | Характеристики | Характеристики
Тип оборудования | Тип оборудования | Тип оборудования | Тип оборудования | Канальный воздушный блок | Канальный воздушный блок | Канальный воздушный блок
Электропитание | Электропитание | Электропитание | Электропитание | Не указано в каталоге | Не указано в каталоге | Не указано в каталоге
Габариты Д × Ш × В, мм | Габариты Д × Ш × В, мм | Габариты Д × Ш × В, мм | Габариты Д × Ш × В, мм | 1305 × 2080 × 680 | 1305 × 2080 × 680 | 1305 × 2080 × 680
Масса, кг | Масса, кг | Масса, кг | Масса, кг | — | — | —
Электропитание | Электропитание | Электропитание | Электропитание | Уточняется | Уточняется | Уточняется | Указано внешнее полное давление; оно не заменяет статическое давление. Единица мощности двигателя для значений 0,32–3,0 требует подтверждения. Эти значения нельзя использовать для расчёта электропитания без уточнения единицы. Температуры воды и воздуха в таблицах производительности отсутствуют. Значения нельзя переносить в расчётный режим без подтверждения. 4, 6, 8 — число рядов теплообменника, а не вентиляторов. Число вентиляторов: один либо два. | Указано внешнее полное давление; оно не заменяет статическое давление. Единица мощности двигателя для значений 0,32–3,0 требует подтверждения. Эти значения нельзя использовать для расчёта электропитания без уточнения единицы. Температуры воды и воздуха в таблицах производительности отсутствуют. Значения нельзя переносить в расчётный режим без подтверждения. 4, 6, 8 — число рядов теплообменника, а не вентиляторов. Число вентиляторов: один либо два.
Габариты агрегата Д × Ш × В, мм | Габариты агрегата Д × Ш × В, мм | Габариты агрегата Д × Ш × В, мм | Габариты агрегата Д × Ш × В, мм | 1305 × 2080 × 680 | 1305 × 2080 × 680 | 1305 × 2080 × 680 | Указано внешнее полное давление; оно не заменяет статическое давление. Единица мощности двигателя для значений 0,32–3,0 требует подтверждения. Эти значения нельзя использовать для расчёта электропитания без уточнения единицы. Температуры воды и воздуха в таблицах производительности отсутствуют. Значения нельзя переносить в расчётный режим без подтверждения. 4, 6, 8 — число рядов теплообменника, а не вентиляторов. Число вентиляторов: один либо два. | Указано внешнее полное давление; оно не заменяет статическое давление. Единица мощности двигателя для значений 0,32–3,0 требует подтверждения. Эти значения нельзя использовать для расчёта электропитания без уточнения единицы. Температуры воды и воздуха в таблицах производительности отсутствуют. Значения нельзя переносить в расчётный режим без подтверждения. 4, 6, 8 — число рядов теплообменника, а не вентиляторов. Число вентиляторов: один либо два.
Масса, кг | Масса, кг | Масса, кг | Масса, кг | — | — | — | Указано внешнее полное давление; оно не заменяет статическое давление. Единица мощности двигателя для значений 0,32–3,0 требует подтверждения. Эти значения нельзя использовать для расчёта электропитания без уточнения единицы. Температуры воды и воздуха в таблицах производительности отсутствуют. Значения нельзя переносить в расчётный режим без подтверждения. 4, 6, 8 — число рядов теплообменника, а не вентиляторов. Число вентиляторов: один либо два. | Указано внешнее полное давление; оно не заменяет статическое давление. Единица мощности двигателя для значений 0,32–3,0 требует подтверждения. Эти значения нельзя использовать для расчёта электропитания без уточнения единицы. Температуры воды и воздуха в таблицах производительности отсутствуют. Значения нельзя переносить в расчётный режим без подтверждения. 4, 6, 8 — число рядов теплообменника, а не вентиляторов. Число вентиляторов: один либо два.
Метрика шума | Метрика шума | Метрика шума | Метрика шума | Уровень шума, дБ(А) | Уровень шума, дБ(А) | Уровень шума, дБ(А) | Указано внешнее полное давление; оно не заменяет статическое давление. Единица мощности двигателя для значений 0,32–3,0 требует подтверждения. Эти значения нельзя использовать для расчёта электропитания без уточнения единицы. Температуры воды и воздуха в таблицах производительности отсутствуют. Значения нельзя переносить в расчётный режим без подтверждения. 4, 6, 8 — число рядов теплообменника, а не вентиляторов. Число вентиляторов: один либо два. | Указано внешнее полное давление; оно не заменяет статическое давление. Единица мощности двигателя для значений 0,32–3,0 требует подтверждения. Эти значения нельзя использовать для расчёта электропитания без уточнения единицы. Температуры воды и воздуха в таблицах производительности отсутствуют. Значения нельзя переносить в расчётный режим без подтверждения. 4, 6, 8 — число рядов теплообменника, а не вентиляторов. Число вентиляторов: один либо два.
Статическое давление, Па | Статическое давление, Па | Статическое давление, Па | Статическое давление, Па | — | — | — | Указано внешнее полное давление; оно не заменяет статическое давление. Единица мощности двигателя для значений 0,32–3,0 требует подтверждения. Эти значения нельзя использовать для расчёта электропитания без уточнения единицы. Температуры воды и воздуха в таблицах производительности отсутствуют. Значения нельзя переносить в расчётный режим без подтверждения. 4, 6, 8 — число рядов теплообменника, а не вентиляторов. Число вентиляторов: один либо два. | Указано внешнее полное давление; оно не заменяет статическое давление. Единица мощности двигателя для значений 0,32–3,0 требует подтверждения. Эти значения нельзя использовать для расчёта электропитания без уточнения единицы. Температуры воды и воздуха в таблицах производительности отсутствуют. Значения нельзя переносить в расчётный режим без подтверждения. 4, 6, 8 — число рядов теплообменника, а не вентиляторов. Число вентиляторов: один либо два.
Ряды теплообменника | Ряды теплообменника | Ряды теплообменника | Ряды теплообменника | 4 | 4 | 4 | Указано внешнее полное давление; оно не заменяет статическое давление. Единица мощности двигателя для значений 0,32–3,0 требует подтверждения. Эти значения нельзя использовать для расчёта электропитания без уточнения единицы. Температуры воды и воздуха в таблицах производительности отсутствуют. Значения нельзя переносить в расчётный режим без подтверждения. 4, 6, 8 — число рядов теплообменника, а не вентиляторов. Число вентиляторов: один либо два. | Указано внешнее полное давление; оно не заменяет статическое давление. Единица мощности двигателя для значений 0,32–3,0 требует подтверждения. Эти значения нельзя использовать для расчёта электропитания без уточнения единицы. Температуры воды и воздуха в таблицах производительности отсутствуют. Значения нельзя переносить в расчётный режим без подтверждения. 4, 6, 8 — число рядов теплообменника, а не вентиляторов. Число вентиляторов: один либо два.
Количество вентиляторов | Количество вентиляторов | Количество вентиляторов | Количество вентиляторов | 2 | 2 | 2 | Указано внешнее полное давление; оно не заменяет статическое давление. Единица мощности двигателя для значений 0,32–3,0 требует подтверждения. Эти значения нельзя использовать для расчёта электропитания без уточнения единицы. Температуры воды и воздуха в таблицах производительности отсутствуют. Значения нельзя переносить в расчётный режим без подтверждения. 4, 6, 8 — число рядов теплообменника, а не вентиляторов. Число вентиляторов: один либо два. | Указано внешнее полное давление; оно не заменяет статическое давление. Единица мощности двигателя для значений 0,32–3,0 требует подтверждения. Эти значения нельзя использовать для расчёта электропитания без уточнения единицы. Температуры воды и воздуха в таблицах производительности отсутствуют. Значения нельзя переносить в расчётный режим без подтверждения. 4, 6, 8 — число рядов теплообменника, а не вентиляторов. Число вентиляторов: один либо два.
Внешнее полное давление, Па | Внешнее полное давление, Па | Внешнее полное давление, Па | Внешнее полное давление, Па | 406 | 406 | 406 | Указано внешнее полное давление; оно не заменяет статическое давление. Единица мощности двигателя для значений 0,32–3,0 требует подтверждения. Эти значения нельзя использовать для расчёта электропитания без уточнения единицы. Температуры воды и воздуха в таблицах производительности отсутствуют. Значения нельзя переносить в расчётный режим без подтверждения. 4, 6, 8 — число рядов теплообменника, а не вентиляторов. Число вентиляторов: один либо два. | Указано внешнее полное давление; оно не заменяет статическое давление. Единица мощности двигателя для значений 0,32–3,0 требует подтверждения. Эти значения нельзя использовать для расчёта электропитания без уточнения единицы. Температуры воды и воздуха в таблицах производительности отсутствуют. Значения нельзя переносить в расчётный режим без подтверждения. 4, 6, 8 — число рядов теплообменника, а не вентиляторов. Число вентиляторов: один либо два.
Расход воды при охлаждении, т/ч | Расход воды при охлаждении, т/ч | Расход воды при охлаждении, т/ч | Расход воды при охлаждении, т/ч | 9.9 | 9.9 | 9.9 | Указано внешнее полное давление; оно не заменяет статическое давление. Единица мощности двигателя для значений 0,32–3,0 требует подтверждения. Эти значения нельзя использовать для расчёта электропитания без уточнения единицы. Температуры воды и воздуха в таблицах производительности отсутствуют. Значения нельзя переносить в расчётный режим без подтверждения. 4, 6, 8 — число рядов теплообменника, а не вентиляторов. Число вентиляторов: один либо два. | Указано внешнее полное давление; оно не заменяет статическое давление. Единица мощности двигателя для значений 0,32–3,0 требует подтверждения. Эти значения нельзя использовать для расчёта электропитания без уточнения единицы. Температуры воды и воздуха в таблицах производительности отсутствуют. Значения нельзя переносить в расчётный режим без подтверждения. 4, 6, 8 — число рядов теплообменника, а не вентиляторов. Число вентиляторов: один либо два.
Расход воды при нагреве, т/ч | Расход воды при нагреве, т/ч | Расход воды при нагреве, т/ч | Расход воды при нагреве, т/ч | 8.7 | 8.7 | 8.7 | Указано внешнее полное давление; оно не заменяет статическое давление. Единица мощности двигателя для значений 0,32–3,0 требует подтверждения. Эти значения нельзя использовать для расчёта электропитания без уточнения единицы. Температуры воды и воздуха в таблицах производительности отсутствуют. Значения нельзя переносить в расчётный режим без подтверждения. 4, 6, 8 — число рядов теплообменника, а не вентиляторов. Число вентиляторов: один либо два. | Указано внешнее полное давление; оно не заменяет статическое давление. Единица мощности двигателя для значений 0,32–3,0 требует подтверждения. Эти значения нельзя использовать для расчёта электропитания без уточнения единицы. Температуры воды и воздуха в таблицах производительности отсутствуют. Значения нельзя переносить в расчётный режим без подтверждения. 4, 6, 8 — число рядов теплообменника, а не вентиляторов. Число вентиляторов: один либо два.
Мощность двигателя (единица уточняется) | Мощность двигателя (единица уточняется) | Мощность двигателя (единица уточняется) | Мощность двигателя (единица уточняется) | 1,5 × 2 | 1,5 × 2 | 1,5 × 2 | Указано внешнее полное давление; оно не заменяет статическое давление. Единица мощности двигателя для значений 0,32–3,0 требует подтверждения. Эти значения нельзя использовать для расчёта электропитания без уточнения единицы. Температуры воды и воздуха в таблицах производительности отсутствуют. Значения нельзя переносить в расчётный режим без подтверждения. 4, 6, 8 — число рядов теплообменника, а не вентиляторов. Число вентиляторов: один либо два. | Указано внешнее полное давление; оно не заменяет статическое давление. Единица мощности двигателя для значений 0,32–3,0 требует подтверждения. Эти значения нельзя использовать для расчёта электропитания без уточнения единицы. Температуры воды и воздуха в таблицах производительности отсутствуют. Значения нельзя переносить в расчётный режим без подтверждения. 4, 6, 8 — число рядов теплообменника, а не вентиляторов. Число вентиляторов: один либо два.
Единица мощности двигателя | Единица мощности двигателя | Единица мощности двигателя | Единица мощности двигателя | Единица требует подтверждения | Единица требует подтверждения | Единица требует подтверждения | Указано внешнее полное давление; оно не заменяет статическое давление. Единица мощности двигателя для значений 0,32–3,0 требует подтверждения. Эти значения нельзя использовать для расчёта электропитания без уточнения единицы. Температуры воды и воздуха в таблицах производительности отсутствуют. Значения нельзя переносить в расчётный режим без подтверждения. 4, 6, 8 — число рядов теплообменника, а не вентиляторов. Число вентиляторов: один либо два. | Указано внешнее полное давление; оно не заменяет статическое давление. Единица мощности двигателя для значений 0,32–3,0 требует подтверждения. Эти значения нельзя использовать для расчёта электропитания без уточнения единицы. Температуры воды и воздуха в таблицах производительности отсутствуют. Значения нельзя переносить в расчётный режим без подтверждения. 4, 6, 8 — число рядов теплообменника, а не вентиляторов. Число вентиляторов: один либо два.
Патрубки воды | Патрубки воды | Патрубки воды | Патрубки воды | DN50 (2) | DN50 (2) | DN50 (2) | Указано внешнее полное давление; оно не заменяет статическое давление. Единица мощности двигателя для значений 0,32–3,0 требует подтверждения. Эти значения нельзя использовать для расчёта электропитания без уточнения единицы. Температуры воды и воздуха в таблицах производительности отсутствуют. Значения нельзя переносить в расчётный режим без подтверждения. 4, 6, 8 — число рядов теплообменника, а не вентиляторов. Число вентиляторов: один либо два. | Указано внешнее полное давление; оно не заменяет статическое давление. Единица мощности двигателя для значений 0,32–3,0 требует подтверждения. Эти значения нельзя использовать для расчёта электропитания без уточнения единицы. Температуры воды и воздуха в таблицах производительности отсутствуют. Значения нельзя переносить в расчётный режим без подтверждения. 4, 6, 8 — число рядов теплообменника, а не вентиляторов. Число вентиляторов: один либо два.
Воздуховыпускное отверстие, мм | Воздуховыпускное отверстие, мм | Воздуховыпускное отверстие, мм | Воздуховыпускное отверстие, мм | 2 × (500 × 320) | 2 × (500 × 320) | 2 × (500 × 320) | Указано внешнее полное давление; оно не заменяет статическое давление. Единица мощности двигателя для значений 0,32–3,0 требует подтверждения. Эти значения нельзя использовать для расчёта электропитания без уточнения единицы. Температуры воды и воздуха в таблицах производительности отсутствуют. Значения нельзя переносить в расчётный режим без подтверждения. 4, 6, 8 — число рядов теплообменника, а не вентиляторов. Число вентиляторов: один либо два. | Указано внешнее полное давление; оно не заменяет статическое давление. Единица мощности двигателя для значений 0,32–3,0 требует подтверждения. Эти значения нельзя использовать для расчёта электропитания без уточнения единицы. Температуры воды и воздуха в таблицах производительности отсутствуют. Значения нельзя переносить в расчётный режим без подтверждения. 4, 6, 8 — число рядов теплообменника, а не вентиляторов. Число вентиляторов: один либо два.
Размер E на эскизе, мм | Размер E на эскизе, мм | Размер E на эскизе, мм | Размер E на эскизе, мм | 494 | 494 | 494 | Указано внешнее полное давление; оно не заменяет статическое давление. Единица мощности двигателя для значений 0,32–3,0 требует подтверждения. Эти значения нельзя использовать для расчёта электропитания без уточнения единицы. Температуры воды и воздуха в таблицах производительности отсутствуют. Значения нельзя переносить в расчётный режим без подтверждения. 4, 6, 8 — число рядов теплообменника, а не вентиляторов. Число вентиляторов: один либо два. | Указано внешнее полное давление; оно не заменяет статическое давление. Единица мощности двигателя для значений 0,32–3,0 требует подтверждения. Эти значения нельзя использовать для расчёта электропитания без уточнения единицы. Температуры воды и воздуха в таблицах производительности отсутствуют. Значения нельзя переносить в расчётный режим без подтверждения. 4, 6, 8 — число рядов теплообменника, а не вентиляторов. Число вентиляторов: один либо два.
Размер F на эскизе, мм | Размер F на эскизе, мм | Размер F на эскизе, мм | Размер F на эскизе, мм | 99 | 99 | 99 | Указано внешнее полное давление; оно не заменяет статическое давление. Единица мощности двигателя для значений 0,32–3,0 требует подтверждения. Эти значения нельзя использовать для расчёта электропитания без уточнения единицы. Температуры воды и воздуха в таблицах производительности отсутствуют. Значения нельзя переносить в расчётный режим без подтверждения. 4, 6, 8 — число рядов теплообменника, а не вентиляторов. Число вентиляторов: один либо два. | Указано внешнее полное давление; оно не заменяет статическое давление. Единица мощности двигателя для значений 0,32–3,0 требует подтверждения. Эти значения нельзя использовать для расчёта электропитания без уточнения единицы. Температуры воды и воздуха в таблицах производительности отсутствуют. Значения нельзя переносить в расчётный режим без подтверждения. 4, 6, 8 — число рядов теплообменника, а не вентиляторов. Число вентиляторов: один либо два.
Размер N на эскизе, мм | Размер N на эскизе, мм | Размер N на эскизе, мм | Размер N на эскизе, мм | 820 | 820 | 820 | Указано внешнее полное давление; оно не заменяет статическое давление. Единица мощности двигателя для значений 0,32–3,0 требует подтверждения. Эти значения нельзя использовать для расчёта электропитания без уточнения единицы. Температуры воды и воздуха в таблицах производительности отсутствуют. Значения нельзя переносить в расчётный режим без подтверждения. 4, 6, 8 — число рядов теплообменника, а не вентиляторов. Число вентиляторов: один либо два. | Указано внешнее полное давление; оно не заменяет статическое давление. Единица мощности двигателя для значений 0,32–3,0 требует подтверждения. Эти значения нельзя использовать для расчёта электропитания без уточнения единицы. Температуры воды и воздуха в таблицах производительности отсутствуют. Значения нельзя переносить в расчётный режим без подтверждения. 4, 6, 8 — число рядов теплообменника, а не вентиляторов. Число вентиляторов: один либо два.
Тип вентилятора | Тип вентилятора | Тип вентилятора | Тип вентилятора | Центробежный, с внешним ротором или ременным приводом | Центробежный, с внешним ротором или ременным приводом | Центробежный, с внешним ротором или ременным приводом | Указано внешнее полное давление; оно не заменяет статическое давление. Единица мощности двигателя для значений 0,32–3,0 требует подтверждения. Эти значения нельзя использовать для расчёта электропитания без уточнения единицы. Температуры воды и воздуха в таблицах производительности отсутствуют. Значения нельзя переносить в расчётный режим без подтверждения. 4, 6, 8 — число рядов теплообменника, а не вентиляторов. Число вентиляторов: один либо два. | Указано внешнее полное давление; оно не заменяет статическое давление. Единица мощности двигателя для значений 0,32–3,0 требует подтверждения. Эти значения нельзя использовать для расчёта электропитания без уточнения единицы. Температуры воды и воздуха в таблицах производительности отсутствуют. Значения нельзя переносить в расчётный режим без подтверждения. 4, 6, 8 — число рядов теплообменника, а не вентиляторов. Число вентиляторов: один либо два.
Давление в оригинале названо внешним общим. Оно сохранено как внешнее полное, без подмены статическим. Единица мощности двигателя подписана как ватты, но значения 0.32–3.0 неоднозначны. Сохранена исходная запись без перевода в кВт или Вт. Температуры воды и воздуха в таблицах производительности отсутствуют. Значения нельзя переносить в расчётный режим без подтверждения. 4, 6, 8 — число рядов теплообменника, а не вентиляторов. Число вентиляторов: один либо два. | Давление в оригинале названо внешним общим. Оно сохранено как внешнее полное, без подмены статическим. Единица мощности двигателя подписана как ватты, но значения 0.32–3.0 неоднозначны. Сохранена исходная запись без перевода в кВт или Вт. Температуры воды и воздуха в таблицах производительности отсутствуют. Значения нельзя переносить в расчётный режим без подтверждения. 4, 6, 8 — число рядов теплообменника, а не вентиляторов. Число вентиляторов: один либо два. | Давление в оригинале названо внешним общим. Оно сохранено как внешнее полное, без подмены статическим. Единица мощности двигателя подписана как ватты, но значения 0.32–3.0 неоднозначны. Сохранена исходная запись без перевода в кВт или Вт. Температуры воды и воздуха в таблицах производительности отсутствуют. Значения нельзя переносить в расчётный режим без подтверждения. 4, 6, 8 — число рядов теплообменника, а не вентиляторов. Число вентиляторов: один либо два. | Давление в оригинале названо внешним общим. Оно сохранено как внешнее полное, без подмены статическим. Единица мощности двигателя подписана как ватты, но значения 0.32–3.0 неоднозначны. Сохранена исходная запись без перевода в кВт или Вт. Температуры воды и воздуха в таблицах производительности отсутствуют. Значения нельзя переносить в расчётный режим без подтверждения. 4, 6, 8 — число рядов теплообменника, а не вентиляторов. Число вентиляторов: один либо два. | Давление в оригинале названо внешним общим. Оно сохранено как внешнее полное, без подмены статическим. Единица мощности двигателя подписана как ватты, но значения 0.32–3.0 неоднозначны. Сохранена исходная запись без перевода в кВт или Вт. Температуры воды и воздуха в таблицах производительности отсутствуют. Значения нельзя переносить в расчётный режим без подтверждения. 4, 6, 8 — число рядов теплообменника, а не вентиляторов. Число вентиляторов: один либо два. | Давление в оригинале названо внешним общим. Оно сохранено как внешнее полное, без подмены статическим. Единица мощности двигателя подписана как ватты, но значения 0.32–3.0 неоднозначны. Сохранена исходная запись без перевода в кВт или Вт. Температуры воды и воздуха в таблицах производительности отсутствуют. Значения нельзя переносить в расчётный режим без подтверждения. 4, 6, 8 — число рядов теплообменника, а не вентиляторов. Число вентиляторов: один либо два. | Давление в оригинале названо внешним общим. Оно сохранено как внешнее полное, без подмены статическим. Единица мощности двигателя подписана как ватты, но значения 0.32–3.0 неоднозначны. Сохранена исходная запись без перевода в кВт или Вт. Температуры воды и воздуха в таблицах производительности отсутствуют. Значения нельзя переносить в расчётный режим без подтверждения. 4, 6, 8 — число рядов теплообменника, а не вентиляторов. Число вентиляторов: один либо два. | Давление в оригинале названо внешним общим. Оно сохранено как внешнее полное, без подмены статическим. Единица мощности двигателя подписана как ватты, но значения 0.32–3.0 неоднозначны. Сохранена исходная запись без перевода в кВт или Вт. Температуры воды и воздуха в таблицах производительности отсутствуют. Значения нельзя переносить в расчётный режим без подтверждения. 4, 6, 8 — число рядов теплообменника, а не вентиляторов. Число вентиляторов: один либо два. | Давление в оригинале названо внешним общим. Оно сохранено как внешнее полное, без подмены статическим. Единица мощности двигателя подписана как ватты, но значения 0.32–3.0 неоднозначны. Сохранена исходная запись без перевода в кВт или Вт. Температуры воды и воздуха в таблицах производительности отсутствуют. Значения нельзя переносить в расчётный режим без подтверждения. 4, 6, 8 — число рядов теплообменника, а не вентиляторов. Число вентиляторов: один либо два.
Рабочие точки и режимы | Рабочие точки и режимы | Рабочие точки и режимы | Рабочие точки и режимы | Рабочие точки и режимы | Рабочие точки и режимы | Рабочие точки и режимы | Рабочие точки и режимы | На главную
Рабочая точка / режим | Рабочая точка / режим | Рабочая точка / режим | Параметр и единица | Параметр и единица | Параметр и единица | Значение | Условия измерения | Условия измерения
4 ряда теплообменника | 4 ряда теплообменника | 4 ряда теплообменника | Холодопроизводительность, кВт | Холодопроизводительность, кВт | Холодопроизводительность, кВт | 57.6 | Температуры воды и воздуха не указаны. Производительность для проектного режима требует подтверждения. | Температуры воды и воздуха не указаны. Производительность для проектного режима требует подтверждения.
4 ряда теплообменника | 4 ряда теплообменника | 4 ряда теплообменника | Теплопроизводительность, кВт | Теплопроизводительность, кВт | Теплопроизводительность, кВт | 87.1 | Температуры воды и воздуха не указаны. Производительность для проектного режима требует подтверждения. | Температуры воды и воздуха не указаны. Производительность для проектного режима требует подтверждения.
4 ряда теплообменника | 4 ряда теплообменника | 4 ряда теплообменника | Расход воздуха, м³/ч | Расход воздуха, м³/ч | Расход воздуха, м³/ч | 10000 | Температуры воды и воздуха не указаны. Производительность для проектного режима требует подтверждения. | Температуры воды и воздуха не указаны. Производительность для проектного режима требует подтверждения.
4 ряда теплообменника | 4 ряда теплообменника | 4 ряда теплообменника | Уровень шума, дБ(А) | Уровень шума, дБ(А) | Уровень шума, дБ(А) | 66 | Температуры воды и воздуха не указаны. Производительность для проектного режима требует подтверждения. | Температуры воды и воздуха не указаны. Производительность для проектного режима требует подтверждения.
4 ряда теплообменника | 4 ряда теплообменника | 4 ряда теплообменника | Теплопроизводительность, кВт | Теплопроизводительность, кВт | Теплопроизводительность, кВт | 87.1 | Температуры воды и воздуха не указаны. Производительность для проектного режима требует подтверждения. | Температуры воды и воздуха не указаны. Производительность для проектного режима требует подтверждения.
4 ряда теплообменника | 4 ряда теплообменника | 4 ряда теплообменника | Холодопроизводительность, кВт | Холодопроизводительность, кВт | Холодопроизводительность, кВт | 57.6 | Температуры воды и воздуха не указаны. Производительность для проектного режима требует подтверждения. | Температуры воды и воздуха не указаны. Производительность для проектного режима требует подтверждения.
4 ряда теплообменника | 4 ряда теплообменника | 4 ряда теплообменника | Расход воздуха, м³/ч | Расход воздуха, м³/ч | Расход воздуха, м³/ч | 10000 | Температуры воды и воздуха не указаны. Производительность для проектного режима требует подтверждения. | Температуры воды и воздуха не указаны. Производительность для проектного режима требует подтверждения.
Дополнительные карты производительности | Дополнительные карты производительности | Дополнительные карты производительности | Дополнительные карты производительности | Дополнительные карты производительности | Дополнительные карты производительности | Дополнительные карты производительности | Дополнительные карты производительности
Дополнительная карта этой модели не загружена. | Дополнительная карта этой модели не загружена. | Дополнительная карта этой модели не загружена. | Дополнительная карта этой модели не загружена. | Дополнительная карта этой модели не загружена. | Дополнительная карта этой модели не загружена. | Дополнительная карта этой модели не загружена. | Дополнительная карта этой модели не загружена. | Дополнительная карта этой модели не загружена.
HX-FAH-113.9-R6 · Hetrix AirFlow | HX-FAH-113.9-R6 · Hetrix AirFlow | HX-FAH-113.9-R6 · Hetrix AirFlow | HX-FAH-113.9-R6 · Hetrix AirFlow | HX-FAH-113.9-R6 · Hetrix AirFlow | HX-FAH-113.9-R6 · Hetrix AirFlow | HX-FAH-113.9-R6 · Hetrix AirFlow | HX-FAH-113.9-R6 · Hetrix AirFlow | На главную
Температуры воды и воздуха в исходной таблице не указаны. Производительность для проектного режима требует подтверждения. | Температуры воды и воздуха в исходной таблице не указаны. Производительность для проектного режима требует подтверждения. | Температуры воды и воздуха в исходной таблице не указаны. Производительность для проектного режима требует подтверждения. | Температуры воды и воздуха в исходной таблице не указаны. Производительность для проектного режима требует подтверждения. | Температуры воды и воздуха в исходной таблице не указаны. Производительность для проектного режима требует подтверждения. | Температуры воды и воздуха в исходной таблице не указаны. Производительность для проектного режима требует подтверждения. | Температуры воды и воздуха в исходной таблице не указаны. Производительность для проектного режима требует подтверждения. | Температуры воды и воздуха в исходной таблице не указаны. Производительность для проектного режима требует подтверждения. | Температуры воды и воздуха в исходной таблице не указаны. Производительность для проектного режима требует подтверждения.
Список моделей |  | Характеристики |  |  | Рабочие точки |  | Карты
Характеристики | Характеристики | Характеристики | Характеристики | Характеристики | Характеристики | Характеристики | Характеристики
Тип оборудования | Тип оборудования | Тип оборудования | Тип оборудования | Канальный воздушный блок | Канальный воздушный блок | Канальный воздушный блок
Электропитание | Электропитание | Электропитание | Электропитание | Не указано в каталоге | Не указано в каталоге | Не указано в каталоге
Габариты Д × Ш × В, мм | Габариты Д × Ш × В, мм | Габариты Д × Ш × В, мм | Габариты Д × Ш × В, мм | 1305 × 2080 × 680 | 1305 × 2080 × 680 | 1305 × 2080 × 680
Масса, кг | Масса, кг | Масса, кг | Масса, кг | — | — | —
Электропитание | Электропитание | Электропитание | Электропитание | Уточняется | Уточняется | Уточняется | Указано внешнее полное давление; оно не заменяет статическое давление. Единица мощности двигателя для значений 0,32–3,0 требует подтверждения. Эти значения нельзя использовать для расчёта электропитания без уточнения единицы. Температуры воды и воздуха в таблицах производительности отсутствуют. Значения нельзя переносить в расчётный режим без подтверждения. 4, 6, 8 — число рядов теплообменника, а не вентиляторов. Число вентиляторов: один либо два. | Указано внешнее полное давление; оно не заменяет статическое давление. Единица мощности двигателя для значений 0,32–3,0 требует подтверждения. Эти значения нельзя использовать для расчёта электропитания без уточнения единицы. Температуры воды и воздуха в таблицах производительности отсутствуют. Значения нельзя переносить в расчётный режим без подтверждения. 4, 6, 8 — число рядов теплообменника, а не вентиляторов. Число вентиляторов: один либо два.
Габариты агрегата Д × Ш × В, мм | Габариты агрегата Д × Ш × В, мм | Габариты агрегата Д × Ш × В, мм | Габариты агрегата Д × Ш × В, мм | 1305 × 2080 × 680 | 1305 × 2080 × 680 | 1305 × 2080 × 680 | Указано внешнее полное давление; оно не заменяет статическое давление. Единица мощности двигателя для значений 0,32–3,0 требует подтверждения. Эти значения нельзя использовать для расчёта электропитания без уточнения единицы. Температуры воды и воздуха в таблицах производительности отсутствуют. Значения нельзя переносить в расчётный режим без подтверждения. 4, 6, 8 — число рядов теплообменника, а не вентиляторов. Число вентиляторов: один либо два. | Указано внешнее полное давление; оно не заменяет статическое давление. Единица мощности двигателя для значений 0,32–3,0 требует подтверждения. Эти значения нельзя использовать для расчёта электропитания без уточнения единицы. Температуры воды и воздуха в таблицах производительности отсутствуют. Значения нельзя переносить в расчётный режим без подтверждения. 4, 6, 8 — число рядов теплообменника, а не вентиляторов. Число вентиляторов: один либо два.
Масса, кг | Масса, кг | Масса, кг | Масса, кг | — | — | — | Указано внешнее полное давление; оно не заменяет статическое давление. Единица мощности двигателя для значений 0,32–3,0 требует подтверждения. Эти значения нельзя использовать для расчёта электропитания без уточнения единицы. Температуры воды и воздуха в таблицах производительности отсутствуют. Значения нельзя переносить в расчётный режим без подтверждения. 4, 6, 8 — число рядов теплообменника, а не вентиляторов. Число вентиляторов: один либо два. | Указано внешнее полное давление; оно не заменяет статическое давление. Единица мощности двигателя для значений 0,32–3,0 требует подтверждения. Эти значения нельзя использовать для расчёта электропитания без уточнения единицы. Температуры воды и воздуха в таблицах производительности отсутствуют. Значения нельзя переносить в расчётный режим без подтверждения. 4, 6, 8 — число рядов теплообменника, а не вентиляторов. Число вентиляторов: один либо два.
Метрика шума | Метрика шума | Метрика шума | Метрика шума | Уровень шума, дБ(А) | Уровень шума, дБ(А) | Уровень шума, дБ(А) | Указано внешнее полное давление; оно не заменяет статическое давление. Единица мощности двигателя для значений 0,32–3,0 требует подтверждения. Эти значения нельзя использовать для расчёта электропитания без уточнения единицы. Температуры воды и воздуха в таблицах производительности отсутствуют. Значения нельзя переносить в расчётный режим без подтверждения. 4, 6, 8 — число рядов теплообменника, а не вентиляторов. Число вентиляторов: один либо два. | Указано внешнее полное давление; оно не заменяет статическое давление. Единица мощности двигателя для значений 0,32–3,0 требует подтверждения. Эти значения нельзя использовать для расчёта электропитания без уточнения единицы. Температуры воды и воздуха в таблицах производительности отсутствуют. Значения нельзя переносить в расчётный режим без подтверждения. 4, 6, 8 — число рядов теплообменника, а не вентиляторов. Число вентиляторов: один либо два.
Статическое давление, Па | Статическое давление, Па | Статическое давление, Па | Статическое давление, Па | — | — | — | Указано внешнее полное давление; оно не заменяет статическое давление. Единица мощности двигателя для значений 0,32–3,0 требует подтверждения. Эти значения нельзя использовать для расчёта электропитания без уточнения единицы. Температуры воды и воздуха в таблицах производительности отсутствуют. Значения нельзя переносить в расчётный режим без подтверждения. 4, 6, 8 — число рядов теплообменника, а не вентиляторов. Число вентиляторов: один либо два. | Указано внешнее полное давление; оно не заменяет статическое давление. Единица мощности двигателя для значений 0,32–3,0 требует подтверждения. Эти значения нельзя использовать для расчёта электропитания без уточнения единицы. Температуры воды и воздуха в таблицах производительности отсутствуют. Значения нельзя переносить в расчётный режим без подтверждения. 4, 6, 8 — число рядов теплообменника, а не вентиляторов. Число вентиляторов: один либо два.
Ряды теплообменника | Ряды теплообменника | Ряды теплообменника | Ряды теплообменника | 6 | 6 | 6 | Указано внешнее полное давление; оно не заменяет статическое давление. Единица мощности двигателя для значений 0,32–3,0 требует подтверждения. Эти значения нельзя использовать для расчёта электропитания без уточнения единицы. Температуры воды и воздуха в таблицах производительности отсутствуют. Значения нельзя переносить в расчётный режим без подтверждения. 4, 6, 8 — число рядов теплообменника, а не вентиляторов. Число вентиляторов: один либо два. | Указано внешнее полное давление; оно не заменяет статическое давление. Единица мощности двигателя для значений 0,32–3,0 требует подтверждения. Эти значения нельзя использовать для расчёта электропитания без уточнения единицы. Температуры воды и воздуха в таблицах производительности отсутствуют. Значения нельзя переносить в расчётный режим без подтверждения. 4, 6, 8 — число рядов теплообменника, а не вентиляторов. Число вентиляторов: один либо два.
Количество вентиляторов | Количество вентиляторов | Количество вентиляторов | Количество вентиляторов | 2 | 2 | 2 | Указано внешнее полное давление; оно не заменяет статическое давление. Единица мощности двигателя для значений 0,32–3,0 требует подтверждения. Эти значения нельзя использовать для расчёта электропитания без уточнения единицы. Температуры воды и воздуха в таблицах производительности отсутствуют. Значения нельзя переносить в расчётный режим без подтверждения. 4, 6, 8 — число рядов теплообменника, а не вентиляторов. Число вентиляторов: один либо два. | Указано внешнее полное давление; оно не заменяет статическое давление. Единица мощности двигателя для значений 0,32–3,0 требует подтверждения. Эти значения нельзя использовать для расчёта электропитания без уточнения единицы. Температуры воды и воздуха в таблицах производительности отсутствуют. Значения нельзя переносить в расчётный режим без подтверждения. 4, 6, 8 — число рядов теплообменника, а не вентиляторов. Число вентиляторов: один либо два.
Внешнее полное давление, Па | Внешнее полное давление, Па | Внешнее полное давление, Па | Внешнее полное давление, Па | 355 | 355 | 355 | Указано внешнее полное давление; оно не заменяет статическое давление. Единица мощности двигателя для значений 0,32–3,0 требует подтверждения. Эти значения нельзя использовать для расчёта электропитания без уточнения единицы. Температуры воды и воздуха в таблицах производительности отсутствуют. Значения нельзя переносить в расчётный режим без подтверждения. 4, 6, 8 — число рядов теплообменника, а не вентиляторов. Число вентиляторов: один либо два. | Указано внешнее полное давление; оно не заменяет статическое давление. Единица мощности двигателя для значений 0,32–3,0 требует подтверждения. Эти значения нельзя использовать для расчёта электропитания без уточнения единицы. Температуры воды и воздуха в таблицах производительности отсутствуют. Значения нельзя переносить в расчётный режим без подтверждения. 4, 6, 8 — число рядов теплообменника, а не вентиляторов. Число вентиляторов: один либо два.
Расход воды при охлаждении, т/ч | Расход воды при охлаждении, т/ч | Расход воды при охлаждении, т/ч | Расход воды при охлаждении, т/ч | 13.5 | 13.5 | 13.5 | Указано внешнее полное давление; оно не заменяет статическое давление. Единица мощности двигателя для значений 0,32–3,0 требует подтверждения. Эти значения нельзя использовать для расчёта электропитания без уточнения единицы. Температуры воды и воздуха в таблицах производительности отсутствуют. Значения нельзя переносить в расчётный режим без подтверждения. 4, 6, 8 — число рядов теплообменника, а не вентиляторов. Число вентиляторов: один либо два. | Указано внешнее полное давление; оно не заменяет статическое давление. Единица мощности двигателя для значений 0,32–3,0 требует подтверждения. Эти значения нельзя использовать для расчёта электропитания без уточнения единицы. Температуры воды и воздуха в таблицах производительности отсутствуют. Значения нельзя переносить в расчётный режим без подтверждения. 4, 6, 8 — число рядов теплообменника, а не вентиляторов. Число вентиляторов: один либо два.
Расход воды при нагреве, т/ч | Расход воды при нагреве, т/ч | Расход воды при нагреве, т/ч | Расход воды при нагреве, т/ч | 9.8 | 9.8 | 9.8 | Указано внешнее полное давление; оно не заменяет статическое давление. Единица мощности двигателя для значений 0,32–3,0 требует подтверждения. Эти значения нельзя использовать для расчёта электропитания без уточнения единицы. Температуры воды и воздуха в таблицах производительности отсутствуют. Значения нельзя переносить в расчётный режим без подтверждения. 4, 6, 8 — число рядов теплообменника, а не вентиляторов. Число вентиляторов: один либо два. | Указано внешнее полное давление; оно не заменяет статическое давление. Единица мощности двигателя для значений 0,32–3,0 требует подтверждения. Эти значения нельзя использовать для расчёта электропитания без уточнения единицы. Температуры воды и воздуха в таблицах производительности отсутствуют. Значения нельзя переносить в расчётный режим без подтверждения. 4, 6, 8 — число рядов теплообменника, а не вентиляторов. Число вентиляторов: один либо два.
Мощность двигателя (единица уточняется) | Мощность двигателя (единица уточняется) | Мощность двигателя (единица уточняется) | Мощность двигателя (единица уточняется) | 1,5 × 2 | 1,5 × 2 | 1,5 × 2 | Указано внешнее полное давление; оно не заменяет статическое давление. Единица мощности двигателя для значений 0,32–3,0 требует подтверждения. Эти значения нельзя использовать для расчёта электропитания без уточнения единицы. Температуры воды и воздуха в таблицах производительности отсутствуют. Значения нельзя переносить в расчётный режим без подтверждения. 4, 6, 8 — число рядов теплообменника, а не вентиляторов. Число вентиляторов: один либо два. | Указано внешнее полное давление; оно не заменяет статическое давление. Единица мощности двигателя для значений 0,32–3,0 требует подтверждения. Эти значения нельзя использовать для расчёта электропитания без уточнения единицы. Температуры воды и воздуха в таблицах производительности отсутствуют. Значения нельзя переносить в расчётный режим без подтверждения. 4, 6, 8 — число рядов теплообменника, а не вентиляторов. Число вентиляторов: один либо два.
Единица мощности двигателя | Единица мощности двигателя | Единица мощности двигателя | Единица мощности двигателя | Единица требует подтверждения | Единица требует подтверждения | Единица требует подтверждения | Указано внешнее полное давление; оно не заменяет статическое давление. Единица мощности двигателя для значений 0,32–3,0 требует подтверждения. Эти значения нельзя использовать для расчёта электропитания без уточнения единицы. Температуры воды и воздуха в таблицах производительности отсутствуют. Значения нельзя переносить в расчётный режим без подтверждения. 4, 6, 8 — число рядов теплообменника, а не вентиляторов. Число вентиляторов: один либо два. | Указано внешнее полное давление; оно не заменяет статическое давление. Единица мощности двигателя для значений 0,32–3,0 требует подтверждения. Эти значения нельзя использовать для расчёта электропитания без уточнения единицы. Температуры воды и воздуха в таблицах производительности отсутствуют. Значения нельзя переносить в расчётный режим без подтверждения. 4, 6, 8 — число рядов теплообменника, а не вентиляторов. Число вентиляторов: один либо два.
Патрубки воды | Патрубки воды | Патрубки воды | Патрубки воды | DN50 (2) | DN50 (2) | DN50 (2) | Указано внешнее полное давление; оно не заменяет статическое давление. Единица мощности двигателя для значений 0,32–3,0 требует подтверждения. Эти значения нельзя использовать для расчёта электропитания без уточнения единицы. Температуры воды и воздуха в таблицах производительности отсутствуют. Значения нельзя переносить в расчётный режим без подтверждения. 4, 6, 8 — число рядов теплообменника, а не вентиляторов. Число вентиляторов: один либо два. | Указано внешнее полное давление; оно не заменяет статическое давление. Единица мощности двигателя для значений 0,32–3,0 требует подтверждения. Эти значения нельзя использовать для расчёта электропитания без уточнения единицы. Температуры воды и воздуха в таблицах производительности отсутствуют. Значения нельзя переносить в расчётный режим без подтверждения. 4, 6, 8 — число рядов теплообменника, а не вентиляторов. Число вентиляторов: один либо два.
Воздуховыпускное отверстие, мм | Воздуховыпускное отверстие, мм | Воздуховыпускное отверстие, мм | Воздуховыпускное отверстие, мм | 2 × (500 × 320) | 2 × (500 × 320) | 2 × (500 × 320) | Указано внешнее полное давление; оно не заменяет статическое давление. Единица мощности двигателя для значений 0,32–3,0 требует подтверждения. Эти значения нельзя использовать для расчёта электропитания без уточнения единицы. Температуры воды и воздуха в таблицах производительности отсутствуют. Значения нельзя переносить в расчётный режим без подтверждения. 4, 6, 8 — число рядов теплообменника, а не вентиляторов. Число вентиляторов: один либо два. | Указано внешнее полное давление; оно не заменяет статическое давление. Единица мощности двигателя для значений 0,32–3,0 требует подтверждения. Эти значения нельзя использовать для расчёта электропитания без уточнения единицы. Температуры воды и воздуха в таблицах производительности отсутствуют. Значения нельзя переносить в расчётный режим без подтверждения. 4, 6, 8 — число рядов теплообменника, а не вентиляторов. Число вентиляторов: один либо два.
Размер E на эскизе, мм | Размер E на эскизе, мм | Размер E на эскизе, мм | Размер E на эскизе, мм | 494 | 494 | 494 | Указано внешнее полное давление; оно не заменяет статическое давление. Единица мощности двигателя для значений 0,32–3,0 требует подтверждения. Эти значения нельзя использовать для расчёта электропитания без уточнения единицы. Температуры воды и воздуха в таблицах производительности отсутствуют. Значения нельзя переносить в расчётный режим без подтверждения. 4, 6, 8 — число рядов теплообменника, а не вентиляторов. Число вентиляторов: один либо два. | Указано внешнее полное давление; оно не заменяет статическое давление. Единица мощности двигателя для значений 0,32–3,0 требует подтверждения. Эти значения нельзя использовать для расчёта электропитания без уточнения единицы. Температуры воды и воздуха в таблицах производительности отсутствуют. Значения нельзя переносить в расчётный режим без подтверждения. 4, 6, 8 — число рядов теплообменника, а не вентиляторов. Число вентиляторов: один либо два.
Размер F на эскизе, мм | Размер F на эскизе, мм | Размер F на эскизе, мм | Размер F на эскизе, мм | 165 | 165 | 165 | Указано внешнее полное давление; оно не заменяет статическое давление. Единица мощности двигателя для значений 0,32–3,0 требует подтверждения. Эти значения нельзя использовать для расчёта электропитания без уточнения единицы. Температуры воды и воздуха в таблицах производительности отсутствуют. Значения нельзя переносить в расчётный режим без подтверждения. 4, 6, 8 — число рядов теплообменника, а не вентиляторов. Число вентиляторов: один либо два. | Указано внешнее полное давление; оно не заменяет статическое давление. Единица мощности двигателя для значений 0,32–3,0 требует подтверждения. Эти значения нельзя использовать для расчёта электропитания без уточнения единицы. Температуры воды и воздуха в таблицах производительности отсутствуют. Значения нельзя переносить в расчётный режим без подтверждения. 4, 6, 8 — число рядов теплообменника, а не вентиляторов. Число вентиляторов: один либо два.
Размер N на эскизе, мм | Размер N на эскизе, мм | Размер N на эскизе, мм | Размер N на эскизе, мм | 820 | 820 | 820 | Указано внешнее полное давление; оно не заменяет статическое давление. Единица мощности двигателя для значений 0,32–3,0 требует подтверждения. Эти значения нельзя использовать для расчёта электропитания без уточнения единицы. Температуры воды и воздуха в таблицах производительности отсутствуют. Значения нельзя переносить в расчётный режим без подтверждения. 4, 6, 8 — число рядов теплообменника, а не вентиляторов. Число вентиляторов: один либо два. | Указано внешнее полное давление; оно не заменяет статическое давление. Единица мощности двигателя для значений 0,32–3,0 требует подтверждения. Эти значения нельзя использовать для расчёта электропитания без уточнения единицы. Температуры воды и воздуха в таблицах производительности отсутствуют. Значения нельзя переносить в расчётный режим без подтверждения. 4, 6, 8 — число рядов теплообменника, а не вентиляторов. Число вентиляторов: один либо два.
Тип вентилятора | Тип вентилятора | Тип вентилятора | Тип вентилятора | Центробежный, с внешним ротором или ременным приводом | Центробежный, с внешним ротором или ременным приводом | Центробежный, с внешним ротором или ременным приводом | Указано внешнее полное давление; оно не заменяет статическое давление. Единица мощности двигателя для значений 0,32–3,0 требует подтверждения. Эти значения нельзя использовать для расчёта электропитания без уточнения единицы. Температуры воды и воздуха в таблицах производительности отсутствуют. Значения нельзя переносить в расчётный режим без подтверждения. 4, 6, 8 — число рядов теплообменника, а не вентиляторов. Число вентиляторов: один либо два. | Указано внешнее полное давление; оно не заменяет статическое давление. Единица мощности двигателя для значений 0,32–3,0 требует подтверждения. Эти значения нельзя использовать для расчёта электропитания без уточнения единицы. Температуры воды и воздуха в таблицах производительности отсутствуют. Значения нельзя переносить в расчётный режим без подтверждения. 4, 6, 8 — число рядов теплообменника, а не вентиляторов. Число вентиляторов: один либо два.
Давление в оригинале названо внешним общим. Оно сохранено как внешнее полное, без подмены статическим. Единица мощности двигателя подписана как ватты, но значения 0.32–3.0 неоднозначны. Сохранена исходная запись без перевода в кВт или Вт. Температуры воды и воздуха в таблицах производительности отсутствуют. Значения нельзя переносить в расчётный режим без подтверждения. 4, 6, 8 — число рядов теплообменника, а не вентиляторов. Число вентиляторов: один либо два. | Давление в оригинале названо внешним общим. Оно сохранено как внешнее полное, без подмены статическим. Единица мощности двигателя подписана как ватты, но значения 0.32–3.0 неоднозначны. Сохранена исходная запись без перевода в кВт или Вт. Температуры воды и воздуха в таблицах производительности отсутствуют. Значения нельзя переносить в расчётный режим без подтверждения. 4, 6, 8 — число рядов теплообменника, а не вентиляторов. Число вентиляторов: один либо два. | Давление в оригинале названо внешним общим. Оно сохранено как внешнее полное, без подмены статическим. Единица мощности двигателя подписана как ватты, но значения 0.32–3.0 неоднозначны. Сохранена исходная запись без перевода в кВт или Вт. Температуры воды и воздуха в таблицах производительности отсутствуют. Значения нельзя переносить в расчётный режим без подтверждения. 4, 6, 8 — число рядов теплообменника, а не вентиляторов. Число вентиляторов: один либо два. | Давление в оригинале названо внешним общим. Оно сохранено как внешнее полное, без подмены статическим. Единица мощности двигателя подписана как ватты, но значения 0.32–3.0 неоднозначны. Сохранена исходная запись без перевода в кВт или Вт. Температуры воды и воздуха в таблицах производительности отсутствуют. Значения нельзя переносить в расчётный режим без подтверждения. 4, 6, 8 — число рядов теплообменника, а не вентиляторов. Число вентиляторов: один либо два. | Давление в оригинале названо внешним общим. Оно сохранено как внешнее полное, без подмены статическим. Единица мощности двигателя подписана как ватты, но значения 0.32–3.0 неоднозначны. Сохранена исходная запись без перевода в кВт или Вт. Температуры воды и воздуха в таблицах производительности отсутствуют. Значения нельзя переносить в расчётный режим без подтверждения. 4, 6, 8 — число рядов теплообменника, а не вентиляторов. Число вентиляторов: один либо два. | Давление в оригинале названо внешним общим. Оно сохранено как внешнее полное, без подмены статическим. Единица мощности двигателя подписана как ватты, но значения 0.32–3.0 неоднозначны. Сохранена исходная запись без перевода в кВт или Вт. Температуры воды и воздуха в таблицах производительности отсутствуют. Значения нельзя переносить в расчётный режим без подтверждения. 4, 6, 8 — число рядов теплообменника, а не вентиляторов. Число вентиляторов: один либо два. | Давление в оригинале названо внешним общим. Оно сохранено как внешнее полное, без подмены статическим. Единица мощности двигателя подписана как ватты, но значения 0.32–3.0 неоднозначны. Сохранена исходная запись без перевода в кВт или Вт. Температуры воды и воздуха в таблицах производительности отсутствуют. Значения нельзя переносить в расчётный режим без подтверждения. 4, 6, 8 — число рядов теплообменника, а не вентиляторов. Число вентиляторов: один либо два. | Давление в оригинале названо внешним общим. Оно сохранено как внешнее полное, без подмены статическим. Единица мощности двигателя подписана как ватты, но значения 0.32–3.0 неоднозначны. Сохранена исходная запись без перевода в кВт или Вт. Температуры воды и воздуха в таблицах производительности отсутствуют. Значения нельзя переносить в расчётный режим без подтверждения. 4, 6, 8 — число рядов теплообменника, а не вентиляторов. Число вентиляторов: один либо два. | Давление в оригинале названо внешним общим. Оно сохранено как внешнее полное, без подмены статическим. Единица мощности двигателя подписана как ватты, но значения 0.32–3.0 неоднозначны. Сохранена исходная запись без перевода в кВт или Вт. Температуры воды и воздуха в таблицах производительности отсутствуют. Значения нельзя переносить в расчётный режим без подтверждения. 4, 6, 8 — число рядов теплообменника, а не вентиляторов. Число вентиляторов: один либо два.
Рабочие точки и режимы | Рабочие точки и режимы | Рабочие точки и режимы | Рабочие точки и режимы | Рабочие точки и режимы | Рабочие точки и режимы | Рабочие точки и режимы | Рабочие точки и режимы | На главную
Рабочая точка / режим | Рабочая точка / режим | Рабочая точка / режим | Параметр и единица | Параметр и единица | Параметр и единица | Значение | Условия измерения | Условия измерения
6 рядов теплообменника | 6 рядов теплообменника | 6 рядов теплообменника | Холодопроизводительность, кВт | Холодопроизводительность, кВт | Холодопроизводительность, кВт | 78.9 | Температуры воды и воздуха не указаны. Производительность для проектного режима требует подтверждения. | Температуры воды и воздуха не указаны. Производительность для проектного режима требует подтверждения.
6 рядов теплообменника | 6 рядов теплообменника | 6 рядов теплообменника | Теплопроизводительность, кВт | Теплопроизводительность, кВт | Теплопроизводительность, кВт | 113.9 | Температуры воды и воздуха не указаны. Производительность для проектного режима требует подтверждения. | Температуры воды и воздуха не указаны. Производительность для проектного режима требует подтверждения.
6 рядов теплообменника | 6 рядов теплообменника | 6 рядов теплообменника | Расход воздуха, м³/ч | Расход воздуха, м³/ч | Расход воздуха, м³/ч | 10000 | Температуры воды и воздуха не указаны. Производительность для проектного режима требует подтверждения. | Температуры воды и воздуха не указаны. Производительность для проектного режима требует подтверждения.
6 рядов теплообменника | 6 рядов теплообменника | 6 рядов теплообменника | Уровень шума, дБ(А) | Уровень шума, дБ(А) | Уровень шума, дБ(А) | 66 | Температуры воды и воздуха не указаны. Производительность для проектного режима требует подтверждения. | Температуры воды и воздуха не указаны. Производительность для проектного режима требует подтверждения.
6 рядов теплообменника | 6 рядов теплообменника | 6 рядов теплообменника | Теплопроизводительность, кВт | Теплопроизводительность, кВт | Теплопроизводительность, кВт | 113.9 | Температуры воды и воздуха не указаны. Производительность для проектного режима требует подтверждения. | Температуры воды и воздуха не указаны. Производительность для проектного режима требует подтверждения.
6 рядов теплообменника | 6 рядов теплообменника | 6 рядов теплообменника | Холодопроизводительность, кВт | Холодопроизводительность, кВт | Холодопроизводительность, кВт | 78.9 | Температуры воды и воздуха не указаны. Производительность для проектного режима требует подтверждения. | Температуры воды и воздуха не указаны. Производительность для проектного режима требует подтверждения.
6 рядов теплообменника | 6 рядов теплообменника | 6 рядов теплообменника | Расход воздуха, м³/ч | Расход воздуха, м³/ч | Расход воздуха, м³/ч | 10000 | Температуры воды и воздуха не указаны. Производительность для проектного режима требует подтверждения. | Температуры воды и воздуха не указаны. Производительность для проектного режима требует подтверждения.
Дополнительные карты производительности | Дополнительные карты производительности | Дополнительные карты производительности | Дополнительные карты производительности | Дополнительные карты производительности | Дополнительные карты производительности | Дополнительные карты производительности | Дополнительные карты производительности
Дополнительная карта этой модели не загружена. | Дополнительная карта этой модели не загружена. | Дополнительная карта этой модели не загружена. | Дополнительная карта этой модели не загружена. | Дополнительная карта этой модели не загружена. | Дополнительная карта этой модели не загружена. | Дополнительная карта этой модели не загружена. | Дополнительная карта этой модели не загружена. | Дополнительная карта этой модели не загружена.
HX-FAH-149.4-R8 · Hetrix AirFlow | HX-FAH-149.4-R8 · Hetrix AirFlow | HX-FAH-149.4-R8 · Hetrix AirFlow | HX-FAH-149.4-R8 · Hetrix AirFlow | HX-FAH-149.4-R8 · Hetrix AirFlow | HX-FAH-149.4-R8 · Hetrix AirFlow | HX-FAH-149.4-R8 · Hetrix AirFlow | HX-FAH-149.4-R8 · Hetrix AirFlow | На главную
Температуры воды и воздуха в исходной таблице не указаны. Производительность для проектного режима требует подтверждения. | Температуры воды и воздуха в исходной таблице не указаны. Производительность для проектного режима требует подтверждения. | Температуры воды и воздуха в исходной таблице не указаны. Производительность для проектного режима требует подтверждения. | Температуры воды и воздуха в исходной таблице не указаны. Производительность для проектного режима требует подтверждения. | Температуры воды и воздуха в исходной таблице не указаны. Производительность для проектного режима требует подтверждения. | Температуры воды и воздуха в исходной таблице не указаны. Производительность для проектного режима требует подтверждения. | Температуры воды и воздуха в исходной таблице не указаны. Производительность для проектного режима требует подтверждения. | Температуры воды и воздуха в исходной таблице не указаны. Производительность для проектного режима требует подтверждения. | Температуры воды и воздуха в исходной таблице не указаны. Производительность для проектного режима требует подтверждения.
Список моделей |  | Характеристики |  |  | Рабочие точки |  | Карты
Характеристики | Характеристики | Характеристики | Характеристики | Характеристики | Характеристики | Характеристики | Характеристики
Тип оборудования | Тип оборудования | Тип оборудования | Тип оборудования | Канальный воздушный блок | Канальный воздушный блок | Канальный воздушный блок
Электропитание | Электропитание | Электропитание | Электропитание | Не указано в каталоге | Не указано в каталоге | Не указано в каталоге
Габариты Д × Ш × В, мм | Габариты Д × Ш × В, мм | Габариты Д × Ш × В, мм | Габариты Д × Ш × В, мм | 1305 × 2080 × 680 | 1305 × 2080 × 680 | 1305 × 2080 × 680
Масса, кг | Масса, кг | Масса, кг | Масса, кг | — | — | —
Электропитание | Электропитание | Электропитание | Электропитание | Уточняется | Уточняется | Уточняется | Указано внешнее полное давление; оно не заменяет статическое давление. Единица мощности двигателя для значений 0,32–3,0 требует подтверждения. Эти значения нельзя использовать для расчёта электропитания без уточнения единицы. Температуры воды и воздуха в таблицах производительности отсутствуют. Значения нельзя переносить в расчётный режим без подтверждения. 4, 6, 8 — число рядов теплообменника, а не вентиляторов. Число вентиляторов: один либо два. | Указано внешнее полное давление; оно не заменяет статическое давление. Единица мощности двигателя для значений 0,32–3,0 требует подтверждения. Эти значения нельзя использовать для расчёта электропитания без уточнения единицы. Температуры воды и воздуха в таблицах производительности отсутствуют. Значения нельзя переносить в расчётный режим без подтверждения. 4, 6, 8 — число рядов теплообменника, а не вентиляторов. Число вентиляторов: один либо два.
Габариты агрегата Д × Ш × В, мм | Габариты агрегата Д × Ш × В, мм | Габариты агрегата Д × Ш × В, мм | Габариты агрегата Д × Ш × В, мм | 1305 × 2080 × 680 | 1305 × 2080 × 680 | 1305 × 2080 × 680 | Указано внешнее полное давление; оно не заменяет статическое давление. Единица мощности двигателя для значений 0,32–3,0 требует подтверждения. Эти значения нельзя использовать для расчёта электропитания без уточнения единицы. Температуры воды и воздуха в таблицах производительности отсутствуют. Значения нельзя переносить в расчётный режим без подтверждения. 4, 6, 8 — число рядов теплообменника, а не вентиляторов. Число вентиляторов: один либо два. | Указано внешнее полное давление; оно не заменяет статическое давление. Единица мощности двигателя для значений 0,32–3,0 требует подтверждения. Эти значения нельзя использовать для расчёта электропитания без уточнения единицы. Температуры воды и воздуха в таблицах производительности отсутствуют. Значения нельзя переносить в расчётный режим без подтверждения. 4, 6, 8 — число рядов теплообменника, а не вентиляторов. Число вентиляторов: один либо два.
Масса, кг | Масса, кг | Масса, кг | Масса, кг | — | — | — | Указано внешнее полное давление; оно не заменяет статическое давление. Единица мощности двигателя для значений 0,32–3,0 требует подтверждения. Эти значения нельзя использовать для расчёта электропитания без уточнения единицы. Температуры воды и воздуха в таблицах производительности отсутствуют. Значения нельзя переносить в расчётный режим без подтверждения. 4, 6, 8 — число рядов теплообменника, а не вентиляторов. Число вентиляторов: один либо два. | Указано внешнее полное давление; оно не заменяет статическое давление. Единица мощности двигателя для значений 0,32–3,0 требует подтверждения. Эти значения нельзя использовать для расчёта электропитания без уточнения единицы. Температуры воды и воздуха в таблицах производительности отсутствуют. Значения нельзя переносить в расчётный режим без подтверждения. 4, 6, 8 — число рядов теплообменника, а не вентиляторов. Число вентиляторов: один либо два.
Метрика шума | Метрика шума | Метрика шума | Метрика шума | Уровень шума, дБ(А) | Уровень шума, дБ(А) | Уровень шума, дБ(А) | Указано внешнее полное давление; оно не заменяет статическое давление. Единица мощности двигателя для значений 0,32–3,0 требует подтверждения. Эти значения нельзя использовать для расчёта электропитания без уточнения единицы. Температуры воды и воздуха в таблицах производительности отсутствуют. Значения нельзя переносить в расчётный режим без подтверждения. 4, 6, 8 — число рядов теплообменника, а не вентиляторов. Число вентиляторов: один либо два. | Указано внешнее полное давление; оно не заменяет статическое давление. Единица мощности двигателя для значений 0,32–3,0 требует подтверждения. Эти значения нельзя использовать для расчёта электропитания без уточнения единицы. Температуры воды и воздуха в таблицах производительности отсутствуют. Значения нельзя переносить в расчётный режим без подтверждения. 4, 6, 8 — число рядов теплообменника, а не вентиляторов. Число вентиляторов: один либо два.
Статическое давление, Па | Статическое давление, Па | Статическое давление, Па | Статическое давление, Па | — | — | — | Указано внешнее полное давление; оно не заменяет статическое давление. Единица мощности двигателя для значений 0,32–3,0 требует подтверждения. Эти значения нельзя использовать для расчёта электропитания без уточнения единицы. Температуры воды и воздуха в таблицах производительности отсутствуют. Значения нельзя переносить в расчётный режим без подтверждения. 4, 6, 8 — число рядов теплообменника, а не вентиляторов. Число вентиляторов: один либо два. | Указано внешнее полное давление; оно не заменяет статическое давление. Единица мощности двигателя для значений 0,32–3,0 требует подтверждения. Эти значения нельзя использовать для расчёта электропитания без уточнения единицы. Температуры воды и воздуха в таблицах производительности отсутствуют. Значения нельзя переносить в расчётный режим без подтверждения. 4, 6, 8 — число рядов теплообменника, а не вентиляторов. Число вентиляторов: один либо два.
Ряды теплообменника | Ряды теплообменника | Ряды теплообменника | Ряды теплообменника | 8 | 8 | 8 | Указано внешнее полное давление; оно не заменяет статическое давление. Единица мощности двигателя для значений 0,32–3,0 требует подтверждения. Эти значения нельзя использовать для расчёта электропитания без уточнения единицы. Температуры воды и воздуха в таблицах производительности отсутствуют. Значения нельзя переносить в расчётный режим без подтверждения. 4, 6, 8 — число рядов теплообменника, а не вентиляторов. Число вентиляторов: один либо два. | Указано внешнее полное давление; оно не заменяет статическое давление. Единица мощности двигателя для значений 0,32–3,0 требует подтверждения. Эти значения нельзя использовать для расчёта электропитания без уточнения единицы. Температуры воды и воздуха в таблицах производительности отсутствуют. Значения нельзя переносить в расчётный режим без подтверждения. 4, 6, 8 — число рядов теплообменника, а не вентиляторов. Число вентиляторов: один либо два.
Количество вентиляторов | Количество вентиляторов | Количество вентиляторов | Количество вентиляторов | 2 | 2 | 2 | Указано внешнее полное давление; оно не заменяет статическое давление. Единица мощности двигателя для значений 0,32–3,0 требует подтверждения. Эти значения нельзя использовать для расчёта электропитания без уточнения единицы. Температуры воды и воздуха в таблицах производительности отсутствуют. Значения нельзя переносить в расчётный режим без подтверждения. 4, 6, 8 — число рядов теплообменника, а не вентиляторов. Число вентиляторов: один либо два. | Указано внешнее полное давление; оно не заменяет статическое давление. Единица мощности двигателя для значений 0,32–3,0 требует подтверждения. Эти значения нельзя использовать для расчёта электропитания без уточнения единицы. Температуры воды и воздуха в таблицах производительности отсутствуют. Значения нельзя переносить в расчётный режим без подтверждения. 4, 6, 8 — число рядов теплообменника, а не вентиляторов. Число вентиляторов: один либо два.
Внешнее полное давление, Па | Внешнее полное давление, Па | Внешнее полное давление, Па | Внешнее полное давление, Па | 308 | 308 | 308 | Указано внешнее полное давление; оно не заменяет статическое давление. Единица мощности двигателя для значений 0,32–3,0 требует подтверждения. Эти значения нельзя использовать для расчёта электропитания без уточнения единицы. Температуры воды и воздуха в таблицах производительности отсутствуют. Значения нельзя переносить в расчётный режим без подтверждения. 4, 6, 8 — число рядов теплообменника, а не вентиляторов. Число вентиляторов: один либо два. | Указано внешнее полное давление; оно не заменяет статическое давление. Единица мощности двигателя для значений 0,32–3,0 требует подтверждения. Эти значения нельзя использовать для расчёта электропитания без уточнения единицы. Температуры воды и воздуха в таблицах производительности отсутствуют. Значения нельзя переносить в расчётный режим без подтверждения. 4, 6, 8 — число рядов теплообменника, а не вентиляторов. Число вентиляторов: один либо два.
Расход воды при охлаждении, т/ч | Расход воды при охлаждении, т/ч | Расход воды при охлаждении, т/ч | Расход воды при охлаждении, т/ч | 16.1 | 16.1 | 16.1 | Указано внешнее полное давление; оно не заменяет статическое давление. Единица мощности двигателя для значений 0,32–3,0 требует подтверждения. Эти значения нельзя использовать для расчёта электропитания без уточнения единицы. Температуры воды и воздуха в таблицах производительности отсутствуют. Значения нельзя переносить в расчётный режим без подтверждения. 4, 6, 8 — число рядов теплообменника, а не вентиляторов. Число вентиляторов: один либо два. | Указано внешнее полное давление; оно не заменяет статическое давление. Единица мощности двигателя для значений 0,32–3,0 требует подтверждения. Эти значения нельзя использовать для расчёта электропитания без уточнения единицы. Температуры воды и воздуха в таблицах производительности отсутствуют. Значения нельзя переносить в расчётный режим без подтверждения. 4, 6, 8 — число рядов теплообменника, а не вентиляторов. Число вентиляторов: один либо два.
Расход воды при нагреве, т/ч | Расход воды при нагреве, т/ч | Расход воды при нагреве, т/ч | Расход воды при нагреве, т/ч | 12.7 | 12.7 | 12.7 | Указано внешнее полное давление; оно не заменяет статическое давление. Единица мощности двигателя для значений 0,32–3,0 требует подтверждения. Эти значения нельзя использовать для расчёта электропитания без уточнения единицы. Температуры воды и воздуха в таблицах производительности отсутствуют. Значения нельзя переносить в расчётный режим без подтверждения. 4, 6, 8 — число рядов теплообменника, а не вентиляторов. Число вентиляторов: один либо два. | Указано внешнее полное давление; оно не заменяет статическое давление. Единица мощности двигателя для значений 0,32–3,0 требует подтверждения. Эти значения нельзя использовать для расчёта электропитания без уточнения единицы. Температуры воды и воздуха в таблицах производительности отсутствуют. Значения нельзя переносить в расчётный режим без подтверждения. 4, 6, 8 — число рядов теплообменника, а не вентиляторов. Число вентиляторов: один либо два.
Мощность двигателя (единица уточняется) | Мощность двигателя (единица уточняется) | Мощность двигателя (единица уточняется) | Мощность двигателя (единица уточняется) | 1,5 × 2 | 1,5 × 2 | 1,5 × 2 | Указано внешнее полное давление; оно не заменяет статическое давление. Единица мощности двигателя для значений 0,32–3,0 требует подтверждения. Эти значения нельзя использовать для расчёта электропитания без уточнения единицы. Температуры воды и воздуха в таблицах производительности отсутствуют. Значения нельзя переносить в расчётный режим без подтверждения. 4, 6, 8 — число рядов теплообменника, а не вентиляторов. Число вентиляторов: один либо два. | Указано внешнее полное давление; оно не заменяет статическое давление. Единица мощности двигателя для значений 0,32–3,0 требует подтверждения. Эти значения нельзя использовать для расчёта электропитания без уточнения единицы. Температуры воды и воздуха в таблицах производительности отсутствуют. Значения нельзя переносить в расчётный режим без подтверждения. 4, 6, 8 — число рядов теплообменника, а не вентиляторов. Число вентиляторов: один либо два.
Единица мощности двигателя | Единица мощности двигателя | Единица мощности двигателя | Единица мощности двигателя | Единица требует подтверждения | Единица требует подтверждения | Единица требует подтверждения | Указано внешнее полное давление; оно не заменяет статическое давление. Единица мощности двигателя для значений 0,32–3,0 требует подтверждения. Эти значения нельзя использовать для расчёта электропитания без уточнения единицы. Температуры воды и воздуха в таблицах производительности отсутствуют. Значения нельзя переносить в расчётный режим без подтверждения. 4, 6, 8 — число рядов теплообменника, а не вентиляторов. Число вентиляторов: один либо два. | Указано внешнее полное давление; оно не заменяет статическое давление. Единица мощности двигателя для значений 0,32–3,0 требует подтверждения. Эти значения нельзя использовать для расчёта электропитания без уточнения единицы. Температуры воды и воздуха в таблицах производительности отсутствуют. Значения нельзя переносить в расчётный режим без подтверждения. 4, 6, 8 — число рядов теплообменника, а не вентиляторов. Число вентиляторов: один либо два.
Патрубки воды | Патрубки воды | Патрубки воды | Патрубки воды | DN50 (2) | DN50 (2) | DN50 (2) | Указано внешнее полное давление; оно не заменяет статическое давление. Единица мощности двигателя для значений 0,32–3,0 требует подтверждения. Эти значения нельзя использовать для расчёта электропитания без уточнения единицы. Температуры воды и воздуха в таблицах производительности отсутствуют. Значения нельзя переносить в расчётный режим без подтверждения. 4, 6, 8 — число рядов теплообменника, а не вентиляторов. Число вентиляторов: один либо два. | Указано внешнее полное давление; оно не заменяет статическое давление. Единица мощности двигателя для значений 0,32–3,0 требует подтверждения. Эти значения нельзя использовать для расчёта электропитания без уточнения единицы. Температуры воды и воздуха в таблицах производительности отсутствуют. Значения нельзя переносить в расчётный режим без подтверждения. 4, 6, 8 — число рядов теплообменника, а не вентиляторов. Число вентиляторов: один либо два.
Воздуховыпускное отверстие, мм | Воздуховыпускное отверстие, мм | Воздуховыпускное отверстие, мм | Воздуховыпускное отверстие, мм | 2 × (500 × 320) | 2 × (500 × 320) | 2 × (500 × 320) | Указано внешнее полное давление; оно не заменяет статическое давление. Единица мощности двигателя для значений 0,32–3,0 требует подтверждения. Эти значения нельзя использовать для расчёта электропитания без уточнения единицы. Температуры воды и воздуха в таблицах производительности отсутствуют. Значения нельзя переносить в расчётный режим без подтверждения. 4, 6, 8 — число рядов теплообменника, а не вентиляторов. Число вентиляторов: один либо два. | Указано внешнее полное давление; оно не заменяет статическое давление. Единица мощности двигателя для значений 0,32–3,0 требует подтверждения. Эти значения нельзя использовать для расчёта электропитания без уточнения единицы. Температуры воды и воздуха в таблицах производительности отсутствуют. Значения нельзя переносить в расчётный режим без подтверждения. 4, 6, 8 — число рядов теплообменника, а не вентиляторов. Число вентиляторов: один либо два.
Размер E на эскизе, мм | Размер E на эскизе, мм | Размер E на эскизе, мм | Размер E на эскизе, мм | 494 | 494 | 494 | Указано внешнее полное давление; оно не заменяет статическое давление. Единица мощности двигателя для значений 0,32–3,0 требует подтверждения. Эти значения нельзя использовать для расчёта электропитания без уточнения единицы. Температуры воды и воздуха в таблицах производительности отсутствуют. Значения нельзя переносить в расчётный режим без подтверждения. 4, 6, 8 — число рядов теплообменника, а не вентиляторов. Число вентиляторов: один либо два. | Указано внешнее полное давление; оно не заменяет статическое давление. Единица мощности двигателя для значений 0,32–3,0 требует подтверждения. Эти значения нельзя использовать для расчёта электропитания без уточнения единицы. Температуры воды и воздуха в таблицах производительности отсутствуют. Значения нельзя переносить в расчётный режим без подтверждения. 4, 6, 8 — число рядов теплообменника, а не вентиляторов. Число вентиляторов: один либо два.
Размер F на эскизе, мм | Размер F на эскизе, мм | Размер F на эскизе, мм | Размер F на эскизе, мм | 231 | 231 | 231 | Указано внешнее полное давление; оно не заменяет статическое давление. Единица мощности двигателя для значений 0,32–3,0 требует подтверждения. Эти значения нельзя использовать для расчёта электропитания без уточнения единицы. Температуры воды и воздуха в таблицах производительности отсутствуют. Значения нельзя переносить в расчётный режим без подтверждения. 4, 6, 8 — число рядов теплообменника, а не вентиляторов. Число вентиляторов: один либо два. | Указано внешнее полное давление; оно не заменяет статическое давление. Единица мощности двигателя для значений 0,32–3,0 требует подтверждения. Эти значения нельзя использовать для расчёта электропитания без уточнения единицы. Температуры воды и воздуха в таблицах производительности отсутствуют. Значения нельзя переносить в расчётный режим без подтверждения. 4, 6, 8 — число рядов теплообменника, а не вентиляторов. Число вентиляторов: один либо два.
Размер N на эскизе, мм | Размер N на эскизе, мм | Размер N на эскизе, мм | Размер N на эскизе, мм | 820 | 820 | 820 | Указано внешнее полное давление; оно не заменяет статическое давление. Единица мощности двигателя для значений 0,32–3,0 требует подтверждения. Эти значения нельзя использовать для расчёта электропитания без уточнения единицы. Температуры воды и воздуха в таблицах производительности отсутствуют. Значения нельзя переносить в расчётный режим без подтверждения. 4, 6, 8 — число рядов теплообменника, а не вентиляторов. Число вентиляторов: один либо два. | Указано внешнее полное давление; оно не заменяет статическое давление. Единица мощности двигателя для значений 0,32–3,0 требует подтверждения. Эти значения нельзя использовать для расчёта электропитания без уточнения единицы. Температуры воды и воздуха в таблицах производительности отсутствуют. Значения нельзя переносить в расчётный режим без подтверждения. 4, 6, 8 — число рядов теплообменника, а не вентиляторов. Число вентиляторов: один либо два.
Тип вентилятора | Тип вентилятора | Тип вентилятора | Тип вентилятора | Центробежный, с внешним ротором или ременным приводом | Центробежный, с внешним ротором или ременным приводом | Центробежный, с внешним ротором или ременным приводом | Указано внешнее полное давление; оно не заменяет статическое давление. Единица мощности двигателя для значений 0,32–3,0 требует подтверждения. Эти значения нельзя использовать для расчёта электропитания без уточнения единицы. Температуры воды и воздуха в таблицах производительности отсутствуют. Значения нельзя переносить в расчётный режим без подтверждения. 4, 6, 8 — число рядов теплообменника, а не вентиляторов. Число вентиляторов: один либо два. | Указано внешнее полное давление; оно не заменяет статическое давление. Единица мощности двигателя для значений 0,32–3,0 требует подтверждения. Эти значения нельзя использовать для расчёта электропитания без уточнения единицы. Температуры воды и воздуха в таблицах производительности отсутствуют. Значения нельзя переносить в расчётный режим без подтверждения. 4, 6, 8 — число рядов теплообменника, а не вентиляторов. Число вентиляторов: один либо два.
Давление в оригинале названо внешним общим. Оно сохранено как внешнее полное, без подмены статическим. Единица мощности двигателя подписана как ватты, но значения 0.32–3.0 неоднозначны. Сохранена исходная запись без перевода в кВт или Вт. Температуры воды и воздуха в таблицах производительности отсутствуют. Значения нельзя переносить в расчётный режим без подтверждения. 4, 6, 8 — число рядов теплообменника, а не вентиляторов. Число вентиляторов: один либо два. | Давление в оригинале названо внешним общим. Оно сохранено как внешнее полное, без подмены статическим. Единица мощности двигателя подписана как ватты, но значения 0.32–3.0 неоднозначны. Сохранена исходная запись без перевода в кВт или Вт. Температуры воды и воздуха в таблицах производительности отсутствуют. Значения нельзя переносить в расчётный режим без подтверждения. 4, 6, 8 — число рядов теплообменника, а не вентиляторов. Число вентиляторов: один либо два. | Давление в оригинале названо внешним общим. Оно сохранено как внешнее полное, без подмены статическим. Единица мощности двигателя подписана как ватты, но значения 0.32–3.0 неоднозначны. Сохранена исходная запись без перевода в кВт или Вт. Температуры воды и воздуха в таблицах производительности отсутствуют. Значения нельзя переносить в расчётный режим без подтверждения. 4, 6, 8 — число рядов теплообменника, а не вентиляторов. Число вентиляторов: один либо два. | Давление в оригинале названо внешним общим. Оно сохранено как внешнее полное, без подмены статическим. Единица мощности двигателя подписана как ватты, но значения 0.32–3.0 неоднозначны. Сохранена исходная запись без перевода в кВт или Вт. Температуры воды и воздуха в таблицах производительности отсутствуют. Значения нельзя переносить в расчётный режим без подтверждения. 4, 6, 8 — число рядов теплообменника, а не вентиляторов. Число вентиляторов: один либо два. | Давление в оригинале названо внешним общим. Оно сохранено как внешнее полное, без подмены статическим. Единица мощности двигателя подписана как ватты, но значения 0.32–3.0 неоднозначны. Сохранена исходная запись без перевода в кВт или Вт. Температуры воды и воздуха в таблицах производительности отсутствуют. Значения нельзя переносить в расчётный режим без подтверждения. 4, 6, 8 — число рядов теплообменника, а не вентиляторов. Число вентиляторов: один либо два. | Давление в оригинале названо внешним общим. Оно сохранено как внешнее полное, без подмены статическим. Единица мощности двигателя подписана как ватты, но значения 0.32–3.0 неоднозначны. Сохранена исходная запись без перевода в кВт или Вт. Температуры воды и воздуха в таблицах производительности отсутствуют. Значения нельзя переносить в расчётный режим без подтверждения. 4, 6, 8 — число рядов теплообменника, а не вентиляторов. Число вентиляторов: один либо два. | Давление в оригинале названо внешним общим. Оно сохранено как внешнее полное, без подмены статическим. Единица мощности двигателя подписана как ватты, но значения 0.32–3.0 неоднозначны. Сохранена исходная запись без перевода в кВт или Вт. Температуры воды и воздуха в таблицах производительности отсутствуют. Значения нельзя переносить в расчётный режим без подтверждения. 4, 6, 8 — число рядов теплообменника, а не вентиляторов. Число вентиляторов: один либо два. | Давление в оригинале названо внешним общим. Оно сохранено как внешнее полное, без подмены статическим. Единица мощности двигателя подписана как ватты, но значения 0.32–3.0 неоднозначны. Сохранена исходная запись без перевода в кВт или Вт. Температуры воды и воздуха в таблицах производительности отсутствуют. Значения нельзя переносить в расчётный режим без подтверждения. 4, 6, 8 — число рядов теплообменника, а не вентиляторов. Число вентиляторов: один либо два. | Давление в оригинале названо внешним общим. Оно сохранено как внешнее полное, без подмены статическим. Единица мощности двигателя подписана как ватты, но значения 0.32–3.0 неоднозначны. Сохранена исходная запись без перевода в кВт или Вт. Температуры воды и воздуха в таблицах производительности отсутствуют. Значения нельзя переносить в расчётный режим без подтверждения. 4, 6, 8 — число рядов теплообменника, а не вентиляторов. Число вентиляторов: один либо два.
Рабочие точки и режимы | Рабочие точки и режимы | Рабочие точки и режимы | Рабочие точки и режимы | Рабочие точки и режимы | Рабочие точки и режимы | Рабочие точки и режимы | Рабочие точки и режимы | На главную
Рабочая точка / режим | Рабочая точка / режим | Рабочая точка / режим | Параметр и единица | Параметр и единица | Параметр и единица | Значение | Условия измерения | Условия измерения
8 рядов теплообменника | 8 рядов теплообменника | 8 рядов теплообменника | Холодопроизводительность, кВт | Холодопроизводительность, кВт | Холодопроизводительность, кВт | 93.9 | Температуры воды и воздуха не указаны. Производительность для проектного режима требует подтверждения. | Температуры воды и воздуха не указаны. Производительность для проектного режима требует подтверждения.
8 рядов теплообменника | 8 рядов теплообменника | 8 рядов теплообменника | Теплопроизводительность, кВт | Теплопроизводительность, кВт | Теплопроизводительность, кВт | 149.4 | Температуры воды и воздуха не указаны. Производительность для проектного режима требует подтверждения. | Температуры воды и воздуха не указаны. Производительность для проектного режима требует подтверждения.
8 рядов теплообменника | 8 рядов теплообменника | 8 рядов теплообменника | Расход воздуха, м³/ч | Расход воздуха, м³/ч | Расход воздуха, м³/ч | 10000 | Температуры воды и воздуха не указаны. Производительность для проектного режима требует подтверждения. | Температуры воды и воздуха не указаны. Производительность для проектного режима требует подтверждения.
8 рядов теплообменника | 8 рядов теплообменника | 8 рядов теплообменника | Уровень шума, дБ(А) | Уровень шума, дБ(А) | Уровень шума, дБ(А) | 66 | Температуры воды и воздуха не указаны. Производительность для проектного режима требует подтверждения. | Температуры воды и воздуха не указаны. Производительность для проектного режима требует подтверждения.
8 рядов теплообменника | 8 рядов теплообменника | 8 рядов теплообменника | Теплопроизводительность, кВт | Теплопроизводительность, кВт | Теплопроизводительность, кВт | 149.4 | Температуры воды и воздуха не указаны. Производительность для проектного режима требует подтверждения. | Температуры воды и воздуха не указаны. Производительность для проектного режима требует подтверждения.
8 рядов теплообменника | 8 рядов теплообменника | 8 рядов теплообменника | Холодопроизводительность, кВт | Холодопроизводительность, кВт | Холодопроизводительность, кВт | 93.9 | Температуры воды и воздуха не указаны. Производительность для проектного режима требует подтверждения. | Температуры воды и воздуха не указаны. Производительность для проектного режима требует подтверждения.
8 рядов теплообменника | 8 рядов теплообменника | 8 рядов теплообменника | Расход воздуха, м³/ч | Расход воздуха, м³/ч | Расход воздуха, м³/ч | 10000 | Температуры воды и воздуха не указаны. Производительность для проектного режима требует подтверждения. | Температуры воды и воздуха не указаны. Производительность для проектного режима требует подтверждения.
Дополнительные карты производительности | Дополнительные карты производительности | Дополнительные карты производительности | Дополнительные карты производительности | Дополнительные карты производительности | Дополнительные карты производительности | Дополнительные карты производительности | Дополнительные карты производительности
Дополнительная карта этой модели не загружена. | Дополнительная карта этой модели не загружена. | Дополнительная карта этой модели не загружена. | Дополнительная карта этой модели не загружена. | Дополнительная карта этой модели не загружена. | Дополнительная карта этой модели не загружена. | Дополнительная карта этой модели не загружена. | Дополнительная карта этой модели не загружена. | Дополнительная карта этой модели не загружена.
HX-FAH-104.5-R4 · Hetrix AirFlow | HX-FAH-104.5-R4 · Hetrix AirFlow | HX-FAH-104.5-R4 · Hetrix AirFlow | HX-FAH-104.5-R4 · Hetrix AirFlow | HX-FAH-104.5-R4 · Hetrix AirFlow | HX-FAH-104.5-R4 · Hetrix AirFlow | HX-FAH-104.5-R4 · Hetrix AirFlow | HX-FAH-104.5-R4 · Hetrix AirFlow | На главную
Температуры воды и воздуха в исходной таблице не указаны. Производительность для проектного режима требует подтверждения. | Температуры воды и воздуха в исходной таблице не указаны. Производительность для проектного режима требует подтверждения. | Температуры воды и воздуха в исходной таблице не указаны. Производительность для проектного режима требует подтверждения. | Температуры воды и воздуха в исходной таблице не указаны. Производительность для проектного режима требует подтверждения. | Температуры воды и воздуха в исходной таблице не указаны. Производительность для проектного режима требует подтверждения. | Температуры воды и воздуха в исходной таблице не указаны. Производительность для проектного режима требует подтверждения. | Температуры воды и воздуха в исходной таблице не указаны. Производительность для проектного режима требует подтверждения. | Температуры воды и воздуха в исходной таблице не указаны. Производительность для проектного режима требует подтверждения. | Температуры воды и воздуха в исходной таблице не указаны. Производительность для проектного режима требует подтверждения.
Список моделей |  | Характеристики |  |  | Рабочие точки |  | Карты
Характеристики | Характеристики | Характеристики | Характеристики | Характеристики | Характеристики | Характеристики | Характеристики
Тип оборудования | Тип оборудования | Тип оборудования | Тип оборудования | Канальный воздушный блок | Канальный воздушный блок | Канальный воздушный блок
Электропитание | Электропитание | Электропитание | Электропитание | Не указано в каталоге | Не указано в каталоге | Не указано в каталоге
Габариты Д × Ш × В, мм | Габариты Д × Ш × В, мм | Габариты Д × Ш × В, мм | Габариты Д × Ш × В, мм | 1305 × 2180 × 740 | 1305 × 2180 × 740 | 1305 × 2180 × 740
Масса, кг | Масса, кг | Масса, кг | Масса, кг | — | — | —
Электропитание | Электропитание | Электропитание | Электропитание | Уточняется | Уточняется | Уточняется | Указано внешнее полное давление; оно не заменяет статическое давление. Единица мощности двигателя для значений 0,32–3,0 требует подтверждения. Эти значения нельзя использовать для расчёта электропитания без уточнения единицы. Температуры воды и воздуха в таблицах производительности отсутствуют. Значения нельзя переносить в расчётный режим без подтверждения. 4, 6, 8 — число рядов теплообменника, а не вентиляторов. Число вентиляторов: один либо два. | Указано внешнее полное давление; оно не заменяет статическое давление. Единица мощности двигателя для значений 0,32–3,0 требует подтверждения. Эти значения нельзя использовать для расчёта электропитания без уточнения единицы. Температуры воды и воздуха в таблицах производительности отсутствуют. Значения нельзя переносить в расчётный режим без подтверждения. 4, 6, 8 — число рядов теплообменника, а не вентиляторов. Число вентиляторов: один либо два.
Габариты агрегата Д × Ш × В, мм | Габариты агрегата Д × Ш × В, мм | Габариты агрегата Д × Ш × В, мм | Габариты агрегата Д × Ш × В, мм | 1305 × 2180 × 740 | 1305 × 2180 × 740 | 1305 × 2180 × 740 | Указано внешнее полное давление; оно не заменяет статическое давление. Единица мощности двигателя для значений 0,32–3,0 требует подтверждения. Эти значения нельзя использовать для расчёта электропитания без уточнения единицы. Температуры воды и воздуха в таблицах производительности отсутствуют. Значения нельзя переносить в расчётный режим без подтверждения. 4, 6, 8 — число рядов теплообменника, а не вентиляторов. Число вентиляторов: один либо два. | Указано внешнее полное давление; оно не заменяет статическое давление. Единица мощности двигателя для значений 0,32–3,0 требует подтверждения. Эти значения нельзя использовать для расчёта электропитания без уточнения единицы. Температуры воды и воздуха в таблицах производительности отсутствуют. Значения нельзя переносить в расчётный режим без подтверждения. 4, 6, 8 — число рядов теплообменника, а не вентиляторов. Число вентиляторов: один либо два.
Масса, кг | Масса, кг | Масса, кг | Масса, кг | — | — | — | Указано внешнее полное давление; оно не заменяет статическое давление. Единица мощности двигателя для значений 0,32–3,0 требует подтверждения. Эти значения нельзя использовать для расчёта электропитания без уточнения единицы. Температуры воды и воздуха в таблицах производительности отсутствуют. Значения нельзя переносить в расчётный режим без подтверждения. 4, 6, 8 — число рядов теплообменника, а не вентиляторов. Число вентиляторов: один либо два. | Указано внешнее полное давление; оно не заменяет статическое давление. Единица мощности двигателя для значений 0,32–3,0 требует подтверждения. Эти значения нельзя использовать для расчёта электропитания без уточнения единицы. Температуры воды и воздуха в таблицах производительности отсутствуют. Значения нельзя переносить в расчётный режим без подтверждения. 4, 6, 8 — число рядов теплообменника, а не вентиляторов. Число вентиляторов: один либо два.
Метрика шума | Метрика шума | Метрика шума | Метрика шума | Уровень шума, дБ(А) | Уровень шума, дБ(А) | Уровень шума, дБ(А) | Указано внешнее полное давление; оно не заменяет статическое давление. Единица мощности двигателя для значений 0,32–3,0 требует подтверждения. Эти значения нельзя использовать для расчёта электропитания без уточнения единицы. Температуры воды и воздуха в таблицах производительности отсутствуют. Значения нельзя переносить в расчётный режим без подтверждения. 4, 6, 8 — число рядов теплообменника, а не вентиляторов. Число вентиляторов: один либо два. | Указано внешнее полное давление; оно не заменяет статическое давление. Единица мощности двигателя для значений 0,32–3,0 требует подтверждения. Эти значения нельзя использовать для расчёта электропитания без уточнения единицы. Температуры воды и воздуха в таблицах производительности отсутствуют. Значения нельзя переносить в расчётный режим без подтверждения. 4, 6, 8 — число рядов теплообменника, а не вентиляторов. Число вентиляторов: один либо два.
Статическое давление, Па | Статическое давление, Па | Статическое давление, Па | Статическое давление, Па | — | — | — | Указано внешнее полное давление; оно не заменяет статическое давление. Единица мощности двигателя для значений 0,32–3,0 требует подтверждения. Эти значения нельзя использовать для расчёта электропитания без уточнения единицы. Температуры воды и воздуха в таблицах производительности отсутствуют. Значения нельзя переносить в расчётный режим без подтверждения. 4, 6, 8 — число рядов теплообменника, а не вентиляторов. Число вентиляторов: один либо два. | Указано внешнее полное давление; оно не заменяет статическое давление. Единица мощности двигателя для значений 0,32–3,0 требует подтверждения. Эти значения нельзя использовать для расчёта электропитания без уточнения единицы. Температуры воды и воздуха в таблицах производительности отсутствуют. Значения нельзя переносить в расчётный режим без подтверждения. 4, 6, 8 — число рядов теплообменника, а не вентиляторов. Число вентиляторов: один либо два.
Ряды теплообменника | Ряды теплообменника | Ряды теплообменника | Ряды теплообменника | 4 | 4 | 4 | Указано внешнее полное давление; оно не заменяет статическое давление. Единица мощности двигателя для значений 0,32–3,0 требует подтверждения. Эти значения нельзя использовать для расчёта электропитания без уточнения единицы. Температуры воды и воздуха в таблицах производительности отсутствуют. Значения нельзя переносить в расчётный режим без подтверждения. 4, 6, 8 — число рядов теплообменника, а не вентиляторов. Число вентиляторов: один либо два. | Указано внешнее полное давление; оно не заменяет статическое давление. Единица мощности двигателя для значений 0,32–3,0 требует подтверждения. Эти значения нельзя использовать для расчёта электропитания без уточнения единицы. Температуры воды и воздуха в таблицах производительности отсутствуют. Значения нельзя переносить в расчётный режим без подтверждения. 4, 6, 8 — число рядов теплообменника, а не вентиляторов. Число вентиляторов: один либо два.
Количество вентиляторов | Количество вентиляторов | Количество вентиляторов | Количество вентиляторов | 2 | 2 | 2 | Указано внешнее полное давление; оно не заменяет статическое давление. Единица мощности двигателя для значений 0,32–3,0 требует подтверждения. Эти значения нельзя использовать для расчёта электропитания без уточнения единицы. Температуры воды и воздуха в таблицах производительности отсутствуют. Значения нельзя переносить в расчётный режим без подтверждения. 4, 6, 8 — число рядов теплообменника, а не вентиляторов. Число вентиляторов: один либо два. | Указано внешнее полное давление; оно не заменяет статическое давление. Единица мощности двигателя для значений 0,32–3,0 требует подтверждения. Эти значения нельзя использовать для расчёта электропитания без уточнения единицы. Температуры воды и воздуха в таблицах производительности отсутствуют. Значения нельзя переносить в расчётный режим без подтверждения. 4, 6, 8 — число рядов теплообменника, а не вентиляторов. Число вентиляторов: один либо два.
Внешнее полное давление, Па | Внешнее полное давление, Па | Внешнее полное давление, Па | Внешнее полное давление, Па | 460 | 460 | 460 | Указано внешнее полное давление; оно не заменяет статическое давление. Единица мощности двигателя для значений 0,32–3,0 требует подтверждения. Эти значения нельзя использовать для расчёта электропитания без уточнения единицы. Температуры воды и воздуха в таблицах производительности отсутствуют. Значения нельзя переносить в расчётный режим без подтверждения. 4, 6, 8 — число рядов теплообменника, а не вентиляторов. Число вентиляторов: один либо два. | Указано внешнее полное давление; оно не заменяет статическое давление. Единица мощности двигателя для значений 0,32–3,0 требует подтверждения. Эти значения нельзя использовать для расчёта электропитания без уточнения единицы. Температуры воды и воздуха в таблицах производительности отсутствуют. Значения нельзя переносить в расчётный режим без подтверждения. 4, 6, 8 — число рядов теплообменника, а не вентиляторов. Число вентиляторов: один либо два.
Расход воды при охлаждении, т/ч | Расход воды при охлаждении, т/ч | Расход воды при охлаждении, т/ч | Расход воды при охлаждении, т/ч | 12 | 12 | 12 | Указано внешнее полное давление; оно не заменяет статическое давление. Единица мощности двигателя для значений 0,32–3,0 требует подтверждения. Эти значения нельзя использовать для расчёта электропитания без уточнения единицы. Температуры воды и воздуха в таблицах производительности отсутствуют. Значения нельзя переносить в расчётный режим без подтверждения. 4, 6, 8 — число рядов теплообменника, а не вентиляторов. Число вентиляторов: один либо два. | Указано внешнее полное давление; оно не заменяет статическое давление. Единица мощности двигателя для значений 0,32–3,0 требует подтверждения. Эти значения нельзя использовать для расчёта электропитания без уточнения единицы. Температуры воды и воздуха в таблицах производительности отсутствуют. Значения нельзя переносить в расчётный режим без подтверждения. 4, 6, 8 — число рядов теплообменника, а не вентиляторов. Число вентиляторов: один либо два.
Расход воды при нагреве, т/ч | Расход воды при нагреве, т/ч | Расход воды при нагреве, т/ч | Расход воды при нагреве, т/ч | 9 | 9 | 9 | Указано внешнее полное давление; оно не заменяет статическое давление. Единица мощности двигателя для значений 0,32–3,0 требует подтверждения. Эти значения нельзя использовать для расчёта электропитания без уточнения единицы. Температуры воды и воздуха в таблицах производительности отсутствуют. Значения нельзя переносить в расчётный режим без подтверждения. 4, 6, 8 — число рядов теплообменника, а не вентиляторов. Число вентиляторов: один либо два. | Указано внешнее полное давление; оно не заменяет статическое давление. Единица мощности двигателя для значений 0,32–3,0 требует подтверждения. Эти значения нельзя использовать для расчёта электропитания без уточнения единицы. Температуры воды и воздуха в таблицах производительности отсутствуют. Значения нельзя переносить в расчётный режим без подтверждения. 4, 6, 8 — число рядов теплообменника, а не вентиляторов. Число вентиляторов: один либо два.
Мощность двигателя (единица уточняется) | Мощность двигателя (единица уточняется) | Мощность двигателя (единица уточняется) | Мощность двигателя (единица уточняется) | 1,8 × 2 | 1,8 × 2 | 1,8 × 2 | Указано внешнее полное давление; оно не заменяет статическое давление. Единица мощности двигателя для значений 0,32–3,0 требует подтверждения. Эти значения нельзя использовать для расчёта электропитания без уточнения единицы. Температуры воды и воздуха в таблицах производительности отсутствуют. Значения нельзя переносить в расчётный режим без подтверждения. 4, 6, 8 — число рядов теплообменника, а не вентиляторов. Число вентиляторов: один либо два. | Указано внешнее полное давление; оно не заменяет статическое давление. Единица мощности двигателя для значений 0,32–3,0 требует подтверждения. Эти значения нельзя использовать для расчёта электропитания без уточнения единицы. Температуры воды и воздуха в таблицах производительности отсутствуют. Значения нельзя переносить в расчётный режим без подтверждения. 4, 6, 8 — число рядов теплообменника, а не вентиляторов. Число вентиляторов: один либо два.
Единица мощности двигателя | Единица мощности двигателя | Единица мощности двигателя | Единица мощности двигателя | Единица требует подтверждения | Единица требует подтверждения | Единица требует подтверждения | Указано внешнее полное давление; оно не заменяет статическое давление. Единица мощности двигателя для значений 0,32–3,0 требует подтверждения. Эти значения нельзя использовать для расчёта электропитания без уточнения единицы. Температуры воды и воздуха в таблицах производительности отсутствуют. Значения нельзя переносить в расчётный режим без подтверждения. 4, 6, 8 — число рядов теплообменника, а не вентиляторов. Число вентиляторов: один либо два. | Указано внешнее полное давление; оно не заменяет статическое давление. Единица мощности двигателя для значений 0,32–3,0 требует подтверждения. Эти значения нельзя использовать для расчёта электропитания без уточнения единицы. Температуры воды и воздуха в таблицах производительности отсутствуют. Значения нельзя переносить в расчётный режим без подтверждения. 4, 6, 8 — число рядов теплообменника, а не вентиляторов. Число вентиляторов: один либо два.
Патрубки воды | Патрубки воды | Патрубки воды | Патрубки воды | DN50 (2) | DN50 (2) | DN50 (2) | Указано внешнее полное давление; оно не заменяет статическое давление. Единица мощности двигателя для значений 0,32–3,0 требует подтверждения. Эти значения нельзя использовать для расчёта электропитания без уточнения единицы. Температуры воды и воздуха в таблицах производительности отсутствуют. Значения нельзя переносить в расчётный режим без подтверждения. 4, 6, 8 — число рядов теплообменника, а не вентиляторов. Число вентиляторов: один либо два. | Указано внешнее полное давление; оно не заменяет статическое давление. Единица мощности двигателя для значений 0,32–3,0 требует подтверждения. Эти значения нельзя использовать для расчёта электропитания без уточнения единицы. Температуры воды и воздуха в таблицах производительности отсутствуют. Значения нельзя переносить в расчётный режим без подтверждения. 4, 6, 8 — число рядов теплообменника, а не вентиляторов. Число вентиляторов: один либо два.
Воздуховыпускное отверстие, мм | Воздуховыпускное отверстие, мм | Воздуховыпускное отверстие, мм | Воздуховыпускное отверстие, мм | 2 × (500 × 400) | 2 × (500 × 400) | 2 × (500 × 400) | Указано внешнее полное давление; оно не заменяет статическое давление. Единица мощности двигателя для значений 0,32–3,0 требует подтверждения. Эти значения нельзя использовать для расчёта электропитания без уточнения единицы. Температуры воды и воздуха в таблицах производительности отсутствуют. Значения нельзя переносить в расчётный режим без подтверждения. 4, 6, 8 — число рядов теплообменника, а не вентиляторов. Число вентиляторов: один либо два. | Указано внешнее полное давление; оно не заменяет статическое давление. Единица мощности двигателя для значений 0,32–3,0 требует подтверждения. Эти значения нельзя использовать для расчёта электропитания без уточнения единицы. Температуры воды и воздуха в таблицах производительности отсутствуют. Значения нельзя переносить в расчётный режим без подтверждения. 4, 6, 8 — число рядов теплообменника, а не вентиляторов. Число вентиляторов: один либо два.
Размер E на эскизе, мм | Размер E на эскизе, мм | Размер E на эскизе, мм | Размер E на эскизе, мм | 570 | 570 | 570 | Указано внешнее полное давление; оно не заменяет статическое давление. Единица мощности двигателя для значений 0,32–3,0 требует подтверждения. Эти значения нельзя использовать для расчёта электропитания без уточнения единицы. Температуры воды и воздуха в таблицах производительности отсутствуют. Значения нельзя переносить в расчётный режим без подтверждения. 4, 6, 8 — число рядов теплообменника, а не вентиляторов. Число вентиляторов: один либо два. | Указано внешнее полное давление; оно не заменяет статическое давление. Единица мощности двигателя для значений 0,32–3,0 требует подтверждения. Эти значения нельзя использовать для расчёта электропитания без уточнения единицы. Температуры воды и воздуха в таблицах производительности отсутствуют. Значения нельзя переносить в расчётный режим без подтверждения. 4, 6, 8 — число рядов теплообменника, а не вентиляторов. Число вентиляторов: один либо два.
Размер F на эскизе, мм | Размер F на эскизе, мм | Размер F на эскизе, мм | Размер F на эскизе, мм | 99 | 99 | 99 | Указано внешнее полное давление; оно не заменяет статическое давление. Единица мощности двигателя для значений 0,32–3,0 требует подтверждения. Эти значения нельзя использовать для расчёта электропитания без уточнения единицы. Температуры воды и воздуха в таблицах производительности отсутствуют. Значения нельзя переносить в расчётный режим без подтверждения. 4, 6, 8 — число рядов теплообменника, а не вентиляторов. Число вентиляторов: один либо два. | Указано внешнее полное давление; оно не заменяет статическое давление. Единица мощности двигателя для значений 0,32–3,0 требует подтверждения. Эти значения нельзя использовать для расчёта электропитания без уточнения единицы. Температуры воды и воздуха в таблицах производительности отсутствуют. Значения нельзя переносить в расчётный режим без подтверждения. 4, 6, 8 — число рядов теплообменника, а не вентиляторов. Число вентиляторов: один либо два.
Размер N на эскизе, мм | Размер N на эскизе, мм | Размер N на эскизе, мм | Размер N на эскизе, мм | 900 | 900 | 900 | Указано внешнее полное давление; оно не заменяет статическое давление. Единица мощности двигателя для значений 0,32–3,0 требует подтверждения. Эти значения нельзя использовать для расчёта электропитания без уточнения единицы. Температуры воды и воздуха в таблицах производительности отсутствуют. Значения нельзя переносить в расчётный режим без подтверждения. 4, 6, 8 — число рядов теплообменника, а не вентиляторов. Число вентиляторов: один либо два. | Указано внешнее полное давление; оно не заменяет статическое давление. Единица мощности двигателя для значений 0,32–3,0 требует подтверждения. Эти значения нельзя использовать для расчёта электропитания без уточнения единицы. Температуры воды и воздуха в таблицах производительности отсутствуют. Значения нельзя переносить в расчётный режим без подтверждения. 4, 6, 8 — число рядов теплообменника, а не вентиляторов. Число вентиляторов: один либо два.
Тип вентилятора | Тип вентилятора | Тип вентилятора | Тип вентилятора | Центробежный, с внешним ротором или ременным приводом | Центробежный, с внешним ротором или ременным приводом | Центробежный, с внешним ротором или ременным приводом | Указано внешнее полное давление; оно не заменяет статическое давление. Единица мощности двигателя для значений 0,32–3,0 требует подтверждения. Эти значения нельзя использовать для расчёта электропитания без уточнения единицы. Температуры воды и воздуха в таблицах производительности отсутствуют. Значения нельзя переносить в расчётный режим без подтверждения. 4, 6, 8 — число рядов теплообменника, а не вентиляторов. Число вентиляторов: один либо два. | Указано внешнее полное давление; оно не заменяет статическое давление. Единица мощности двигателя для значений 0,32–3,0 требует подтверждения. Эти значения нельзя использовать для расчёта электропитания без уточнения единицы. Температуры воды и воздуха в таблицах производительности отсутствуют. Значения нельзя переносить в расчётный режим без подтверждения. 4, 6, 8 — число рядов теплообменника, а не вентиляторов. Число вентиляторов: один либо два.
Давление в оригинале названо внешним общим. Оно сохранено как внешнее полное, без подмены статическим. Единица мощности двигателя подписана как ватты, но значения 0.32–3.0 неоднозначны. Сохранена исходная запись без перевода в кВт или Вт. Температуры воды и воздуха в таблицах производительности отсутствуют. Значения нельзя переносить в расчётный режим без подтверждения. 4, 6, 8 — число рядов теплообменника, а не вентиляторов. Число вентиляторов: один либо два. | Давление в оригинале названо внешним общим. Оно сохранено как внешнее полное, без подмены статическим. Единица мощности двигателя подписана как ватты, но значения 0.32–3.0 неоднозначны. Сохранена исходная запись без перевода в кВт или Вт. Температуры воды и воздуха в таблицах производительности отсутствуют. Значения нельзя переносить в расчётный режим без подтверждения. 4, 6, 8 — число рядов теплообменника, а не вентиляторов. Число вентиляторов: один либо два. | Давление в оригинале названо внешним общим. Оно сохранено как внешнее полное, без подмены статическим. Единица мощности двигателя подписана как ватты, но значения 0.32–3.0 неоднозначны. Сохранена исходная запись без перевода в кВт или Вт. Температуры воды и воздуха в таблицах производительности отсутствуют. Значения нельзя переносить в расчётный режим без подтверждения. 4, 6, 8 — число рядов теплообменника, а не вентиляторов. Число вентиляторов: один либо два. | Давление в оригинале названо внешним общим. Оно сохранено как внешнее полное, без подмены статическим. Единица мощности двигателя подписана как ватты, но значения 0.32–3.0 неоднозначны. Сохранена исходная запись без перевода в кВт или Вт. Температуры воды и воздуха в таблицах производительности отсутствуют. Значения нельзя переносить в расчётный режим без подтверждения. 4, 6, 8 — число рядов теплообменника, а не вентиляторов. Число вентиляторов: один либо два. | Давление в оригинале названо внешним общим. Оно сохранено как внешнее полное, без подмены статическим. Единица мощности двигателя подписана как ватты, но значения 0.32–3.0 неоднозначны. Сохранена исходная запись без перевода в кВт или Вт. Температуры воды и воздуха в таблицах производительности отсутствуют. Значения нельзя переносить в расчётный режим без подтверждения. 4, 6, 8 — число рядов теплообменника, а не вентиляторов. Число вентиляторов: один либо два. | Давление в оригинале названо внешним общим. Оно сохранено как внешнее полное, без подмены статическим. Единица мощности двигателя подписана как ватты, но значения 0.32–3.0 неоднозначны. Сохранена исходная запись без перевода в кВт или Вт. Температуры воды и воздуха в таблицах производительности отсутствуют. Значения нельзя переносить в расчётный режим без подтверждения. 4, 6, 8 — число рядов теплообменника, а не вентиляторов. Число вентиляторов: один либо два. | Давление в оригинале названо внешним общим. Оно сохранено как внешнее полное, без подмены статическим. Единица мощности двигателя подписана как ватты, но значения 0.32–3.0 неоднозначны. Сохранена исходная запись без перевода в кВт или Вт. Температуры воды и воздуха в таблицах производительности отсутствуют. Значения нельзя переносить в расчётный режим без подтверждения. 4, 6, 8 — число рядов теплообменника, а не вентиляторов. Число вентиляторов: один либо два. | Давление в оригинале названо внешним общим. Оно сохранено как внешнее полное, без подмены статическим. Единица мощности двигателя подписана как ватты, но значения 0.32–3.0 неоднозначны. Сохранена исходная запись без перевода в кВт или Вт. Температуры воды и воздуха в таблицах производительности отсутствуют. Значения нельзя переносить в расчётный режим без подтверждения. 4, 6, 8 — число рядов теплообменника, а не вентиляторов. Число вентиляторов: один либо два. | Давление в оригинале названо внешним общим. Оно сохранено как внешнее полное, без подмены статическим. Единица мощности двигателя подписана как ватты, но значения 0.32–3.0 неоднозначны. Сохранена исходная запись без перевода в кВт или Вт. Температуры воды и воздуха в таблицах производительности отсутствуют. Значения нельзя переносить в расчётный режим без подтверждения. 4, 6, 8 — число рядов теплообменника, а не вентиляторов. Число вентиляторов: один либо два.
Рабочие точки и режимы | Рабочие точки и режимы | Рабочие точки и режимы | Рабочие точки и режимы | Рабочие точки и режимы | Рабочие точки и режимы | Рабочие точки и режимы | Рабочие точки и режимы | На главную
Рабочая точка / режим | Рабочая точка / режим | Рабочая точка / режим | Параметр и единица | Параметр и единица | Параметр и единица | Значение | Условия измерения | Условия измерения
4 ряда теплообменника | 4 ряда теплообменника | 4 ряда теплообменника | Холодопроизводительность, кВт | Холодопроизводительность, кВт | Холодопроизводительность, кВт | 69.6 | Температуры воды и воздуха не указаны. Производительность для проектного режима требует подтверждения. | Температуры воды и воздуха не указаны. Производительность для проектного режима требует подтверждения.
4 ряда теплообменника | 4 ряда теплообменника | 4 ряда теплообменника | Теплопроизводительность, кВт | Теплопроизводительность, кВт | Теплопроизводительность, кВт | 104.5 | Температуры воды и воздуха не указаны. Производительность для проектного режима требует подтверждения. | Температуры воды и воздуха не указаны. Производительность для проектного режима требует подтверждения.
4 ряда теплообменника | 4 ряда теплообменника | 4 ряда теплообменника | Расход воздуха, м³/ч | Расход воздуха, м³/ч | Расход воздуха, м³/ч | 12000 | Температуры воды и воздуха не указаны. Производительность для проектного режима требует подтверждения. | Температуры воды и воздуха не указаны. Производительность для проектного режима требует подтверждения.
4 ряда теплообменника | 4 ряда теплообменника | 4 ряда теплообменника | Уровень шума, дБ(А) | Уровень шума, дБ(А) | Уровень шума, дБ(А) | 69 | Температуры воды и воздуха не указаны. Производительность для проектного режима требует подтверждения. | Температуры воды и воздуха не указаны. Производительность для проектного режима требует подтверждения.
4 ряда теплообменника | 4 ряда теплообменника | 4 ряда теплообменника | Теплопроизводительность, кВт | Теплопроизводительность, кВт | Теплопроизводительность, кВт | 104.5 | Температуры воды и воздуха не указаны. Производительность для проектного режима требует подтверждения. | Температуры воды и воздуха не указаны. Производительность для проектного режима требует подтверждения.
4 ряда теплообменника | 4 ряда теплообменника | 4 ряда теплообменника | Холодопроизводительность, кВт | Холодопроизводительность, кВт | Холодопроизводительность, кВт | 69.6 | Температуры воды и воздуха не указаны. Производительность для проектного режима требует подтверждения. | Температуры воды и воздуха не указаны. Производительность для проектного режима требует подтверждения.
4 ряда теплообменника | 4 ряда теплообменника | 4 ряда теплообменника | Расход воздуха, м³/ч | Расход воздуха, м³/ч | Расход воздуха, м³/ч | 12000 | Температуры воды и воздуха не указаны. Производительность для проектного режима требует подтверждения. | Температуры воды и воздуха не указаны. Производительность для проектного режима требует подтверждения.
Дополнительные карты производительности | Дополнительные карты производительности | Дополнительные карты производительности | Дополнительные карты производительности | Дополнительные карты производительности | Дополнительные карты производительности | Дополнительные карты производительности | Дополнительные карты производительности
Дополнительная карта этой модели не загружена. | Дополнительная карта этой модели не загружена. | Дополнительная карта этой модели не загружена. | Дополнительная карта этой модели не загружена. | Дополнительная карта этой модели не загружена. | Дополнительная карта этой модели не загружена. | Дополнительная карта этой модели не загружена. | Дополнительная карта этой модели не загружена. | Дополнительная карта этой модели не загружена.
HX-FAH-136.7-R6 · Hetrix AirFlow | HX-FAH-136.7-R6 · Hetrix AirFlow | HX-FAH-136.7-R6 · Hetrix AirFlow | HX-FAH-136.7-R6 · Hetrix AirFlow | HX-FAH-136.7-R6 · Hetrix AirFlow | HX-FAH-136.7-R6 · Hetrix AirFlow | HX-FAH-136.7-R6 · Hetrix AirFlow | HX-FAH-136.7-R6 · Hetrix AirFlow | На главную
Температуры воды и воздуха в исходной таблице не указаны. Производительность для проектного режима требует подтверждения. | Температуры воды и воздуха в исходной таблице не указаны. Производительность для проектного режима требует подтверждения. | Температуры воды и воздуха в исходной таблице не указаны. Производительность для проектного режима требует подтверждения. | Температуры воды и воздуха в исходной таблице не указаны. Производительность для проектного режима требует подтверждения. | Температуры воды и воздуха в исходной таблице не указаны. Производительность для проектного режима требует подтверждения. | Температуры воды и воздуха в исходной таблице не указаны. Производительность для проектного режима требует подтверждения. | Температуры воды и воздуха в исходной таблице не указаны. Производительность для проектного режима требует подтверждения. | Температуры воды и воздуха в исходной таблице не указаны. Производительность для проектного режима требует подтверждения. | Температуры воды и воздуха в исходной таблице не указаны. Производительность для проектного режима требует подтверждения.
Список моделей |  | Характеристики |  |  | Рабочие точки |  | Карты
Характеристики | Характеристики | Характеристики | Характеристики | Характеристики | Характеристики | Характеристики | Характеристики
Тип оборудования | Тип оборудования | Тип оборудования | Тип оборудования | Канальный воздушный блок | Канальный воздушный блок | Канальный воздушный блок
Электропитание | Электропитание | Электропитание | Электропитание | Не указано в каталоге | Не указано в каталоге | Не указано в каталоге
Габариты Д × Ш × В, мм | Габариты Д × Ш × В, мм | Габариты Д × Ш × В, мм | Габариты Д × Ш × В, мм | 1305 × 2180 × 740 | 1305 × 2180 × 740 | 1305 × 2180 × 740
Масса, кг | Масса, кг | Масса, кг | Масса, кг | — | — | —
Электропитание | Электропитание | Электропитание | Электропитание | Уточняется | Уточняется | Уточняется | Указано внешнее полное давление; оно не заменяет статическое давление. Единица мощности двигателя для значений 0,32–3,0 требует подтверждения. Эти значения нельзя использовать для расчёта электропитания без уточнения единицы. Температуры воды и воздуха в таблицах производительности отсутствуют. Значения нельзя переносить в расчётный режим без подтверждения. 4, 6, 8 — число рядов теплообменника, а не вентиляторов. Число вентиляторов: один либо два. | Указано внешнее полное давление; оно не заменяет статическое давление. Единица мощности двигателя для значений 0,32–3,0 требует подтверждения. Эти значения нельзя использовать для расчёта электропитания без уточнения единицы. Температуры воды и воздуха в таблицах производительности отсутствуют. Значения нельзя переносить в расчётный режим без подтверждения. 4, 6, 8 — число рядов теплообменника, а не вентиляторов. Число вентиляторов: один либо два.
Габариты агрегата Д × Ш × В, мм | Габариты агрегата Д × Ш × В, мм | Габариты агрегата Д × Ш × В, мм | Габариты агрегата Д × Ш × В, мм | 1305 × 2180 × 740 | 1305 × 2180 × 740 | 1305 × 2180 × 740 | Указано внешнее полное давление; оно не заменяет статическое давление. Единица мощности двигателя для значений 0,32–3,0 требует подтверждения. Эти значения нельзя использовать для расчёта электропитания без уточнения единицы. Температуры воды и воздуха в таблицах производительности отсутствуют. Значения нельзя переносить в расчётный режим без подтверждения. 4, 6, 8 — число рядов теплообменника, а не вентиляторов. Число вентиляторов: один либо два. | Указано внешнее полное давление; оно не заменяет статическое давление. Единица мощности двигателя для значений 0,32–3,0 требует подтверждения. Эти значения нельзя использовать для расчёта электропитания без уточнения единицы. Температуры воды и воздуха в таблицах производительности отсутствуют. Значения нельзя переносить в расчётный режим без подтверждения. 4, 6, 8 — число рядов теплообменника, а не вентиляторов. Число вентиляторов: один либо два.
Масса, кг | Масса, кг | Масса, кг | Масса, кг | — | — | — | Указано внешнее полное давление; оно не заменяет статическое давление. Единица мощности двигателя для значений 0,32–3,0 требует подтверждения. Эти значения нельзя использовать для расчёта электропитания без уточнения единицы. Температуры воды и воздуха в таблицах производительности отсутствуют. Значения нельзя переносить в расчётный режим без подтверждения. 4, 6, 8 — число рядов теплообменника, а не вентиляторов. Число вентиляторов: один либо два. | Указано внешнее полное давление; оно не заменяет статическое давление. Единица мощности двигателя для значений 0,32–3,0 требует подтверждения. Эти значения нельзя использовать для расчёта электропитания без уточнения единицы. Температуры воды и воздуха в таблицах производительности отсутствуют. Значения нельзя переносить в расчётный режим без подтверждения. 4, 6, 8 — число рядов теплообменника, а не вентиляторов. Число вентиляторов: один либо два.
Метрика шума | Метрика шума | Метрика шума | Метрика шума | Уровень шума, дБ(А) | Уровень шума, дБ(А) | Уровень шума, дБ(А) | Указано внешнее полное давление; оно не заменяет статическое давление. Единица мощности двигателя для значений 0,32–3,0 требует подтверждения. Эти значения нельзя использовать для расчёта электропитания без уточнения единицы. Температуры воды и воздуха в таблицах производительности отсутствуют. Значения нельзя переносить в расчётный режим без подтверждения. 4, 6, 8 — число рядов теплообменника, а не вентиляторов. Число вентиляторов: один либо два. | Указано внешнее полное давление; оно не заменяет статическое давление. Единица мощности двигателя для значений 0,32–3,0 требует подтверждения. Эти значения нельзя использовать для расчёта электропитания без уточнения единицы. Температуры воды и воздуха в таблицах производительности отсутствуют. Значения нельзя переносить в расчётный режим без подтверждения. 4, 6, 8 — число рядов теплообменника, а не вентиляторов. Число вентиляторов: один либо два.
Статическое давление, Па | Статическое давление, Па | Статическое давление, Па | Статическое давление, Па | — | — | — | Указано внешнее полное давление; оно не заменяет статическое давление. Единица мощности двигателя для значений 0,32–3,0 требует подтверждения. Эти значения нельзя использовать для расчёта электропитания без уточнения единицы. Температуры воды и воздуха в таблицах производительности отсутствуют. Значения нельзя переносить в расчётный режим без подтверждения. 4, 6, 8 — число рядов теплообменника, а не вентиляторов. Число вентиляторов: один либо два. | Указано внешнее полное давление; оно не заменяет статическое давление. Единица мощности двигателя для значений 0,32–3,0 требует подтверждения. Эти значения нельзя использовать для расчёта электропитания без уточнения единицы. Температуры воды и воздуха в таблицах производительности отсутствуют. Значения нельзя переносить в расчётный режим без подтверждения. 4, 6, 8 — число рядов теплообменника, а не вентиляторов. Число вентиляторов: один либо два.
Ряды теплообменника | Ряды теплообменника | Ряды теплообменника | Ряды теплообменника | 6 | 6 | 6 | Указано внешнее полное давление; оно не заменяет статическое давление. Единица мощности двигателя для значений 0,32–3,0 требует подтверждения. Эти значения нельзя использовать для расчёта электропитания без уточнения единицы. Температуры воды и воздуха в таблицах производительности отсутствуют. Значения нельзя переносить в расчётный режим без подтверждения. 4, 6, 8 — число рядов теплообменника, а не вентиляторов. Число вентиляторов: один либо два. | Указано внешнее полное давление; оно не заменяет статическое давление. Единица мощности двигателя для значений 0,32–3,0 требует подтверждения. Эти значения нельзя использовать для расчёта электропитания без уточнения единицы. Температуры воды и воздуха в таблицах производительности отсутствуют. Значения нельзя переносить в расчётный режим без подтверждения. 4, 6, 8 — число рядов теплообменника, а не вентиляторов. Число вентиляторов: один либо два.
Количество вентиляторов | Количество вентиляторов | Количество вентиляторов | Количество вентиляторов | 2 | 2 | 2 | Указано внешнее полное давление; оно не заменяет статическое давление. Единица мощности двигателя для значений 0,32–3,0 требует подтверждения. Эти значения нельзя использовать для расчёта электропитания без уточнения единицы. Температуры воды и воздуха в таблицах производительности отсутствуют. Значения нельзя переносить в расчётный режим без подтверждения. 4, 6, 8 — число рядов теплообменника, а не вентиляторов. Число вентиляторов: один либо два. | Указано внешнее полное давление; оно не заменяет статическое давление. Единица мощности двигателя для значений 0,32–3,0 требует подтверждения. Эти значения нельзя использовать для расчёта электропитания без уточнения единицы. Температуры воды и воздуха в таблицах производительности отсутствуют. Значения нельзя переносить в расчётный режим без подтверждения. 4, 6, 8 — число рядов теплообменника, а не вентиляторов. Число вентиляторов: один либо два.
Внешнее полное давление, Па | Внешнее полное давление, Па | Внешнее полное давление, Па | Внешнее полное давление, Па | 400 | 400 | 400 | Указано внешнее полное давление; оно не заменяет статическое давление. Единица мощности двигателя для значений 0,32–3,0 требует подтверждения. Эти значения нельзя использовать для расчёта электропитания без уточнения единицы. Температуры воды и воздуха в таблицах производительности отсутствуют. Значения нельзя переносить в расчётный режим без подтверждения. 4, 6, 8 — число рядов теплообменника, а не вентиляторов. Число вентиляторов: один либо два. | Указано внешнее полное давление; оно не заменяет статическое давление. Единица мощности двигателя для значений 0,32–3,0 требует подтверждения. Эти значения нельзя использовать для расчёта электропитания без уточнения единицы. Температуры воды и воздуха в таблицах производительности отсутствуют. Значения нельзя переносить в расчётный режим без подтверждения. 4, 6, 8 — число рядов теплообменника, а не вентиляторов. Число вентиляторов: один либо два.
Расход воды при охлаждении, т/ч | Расход воды при охлаждении, т/ч | Расход воды при охлаждении, т/ч | Расход воды при охлаждении, т/ч | 15.1 | 15.1 | 15.1 | Указано внешнее полное давление; оно не заменяет статическое давление. Единица мощности двигателя для значений 0,32–3,0 требует подтверждения. Эти значения нельзя использовать для расчёта электропитания без уточнения единицы. Температуры воды и воздуха в таблицах производительности отсутствуют. Значения нельзя переносить в расчётный режим без подтверждения. 4, 6, 8 — число рядов теплообменника, а не вентиляторов. Число вентиляторов: один либо два. | Указано внешнее полное давление; оно не заменяет статическое давление. Единица мощности двигателя для значений 0,32–3,0 требует подтверждения. Эти значения нельзя использовать для расчёта электропитания без уточнения единицы. Температуры воды и воздуха в таблицах производительности отсутствуют. Значения нельзя переносить в расчётный режим без подтверждения. 4, 6, 8 — число рядов теплообменника, а не вентиляторов. Число вентиляторов: один либо два.
Расход воды при нагреве, т/ч | Расход воды при нагреве, т/ч | Расход воды при нагреве, т/ч | Расход воды при нагреве, т/ч | 11.7 | 11.7 | 11.7 | Указано внешнее полное давление; оно не заменяет статическое давление. Единица мощности двигателя для значений 0,32–3,0 требует подтверждения. Эти значения нельзя использовать для расчёта электропитания без уточнения единицы. Температуры воды и воздуха в таблицах производительности отсутствуют. Значения нельзя переносить в расчётный режим без подтверждения. 4, 6, 8 — число рядов теплообменника, а не вентиляторов. Число вентиляторов: один либо два. | Указано внешнее полное давление; оно не заменяет статическое давление. Единица мощности двигателя для значений 0,32–3,0 требует подтверждения. Эти значения нельзя использовать для расчёта электропитания без уточнения единицы. Температуры воды и воздуха в таблицах производительности отсутствуют. Значения нельзя переносить в расчётный режим без подтверждения. 4, 6, 8 — число рядов теплообменника, а не вентиляторов. Число вентиляторов: один либо два.
Мощность двигателя (единица уточняется) | Мощность двигателя (единица уточняется) | Мощность двигателя (единица уточняется) | Мощность двигателя (единица уточняется) | 1,8 × 2 | 1,8 × 2 | 1,8 × 2 | Указано внешнее полное давление; оно не заменяет статическое давление. Единица мощности двигателя для значений 0,32–3,0 требует подтверждения. Эти значения нельзя использовать для расчёта электропитания без уточнения единицы. Температуры воды и воздуха в таблицах производительности отсутствуют. Значения нельзя переносить в расчётный режим без подтверждения. 4, 6, 8 — число рядов теплообменника, а не вентиляторов. Число вентиляторов: один либо два. | Указано внешнее полное давление; оно не заменяет статическое давление. Единица мощности двигателя для значений 0,32–3,0 требует подтверждения. Эти значения нельзя использовать для расчёта электропитания без уточнения единицы. Температуры воды и воздуха в таблицах производительности отсутствуют. Значения нельзя переносить в расчётный режим без подтверждения. 4, 6, 8 — число рядов теплообменника, а не вентиляторов. Число вентиляторов: один либо два.
Единица мощности двигателя | Единица мощности двигателя | Единица мощности двигателя | Единица мощности двигателя | Единица требует подтверждения | Единица требует подтверждения | Единица требует подтверждения | Указано внешнее полное давление; оно не заменяет статическое давление. Единица мощности двигателя для значений 0,32–3,0 требует подтверждения. Эти значения нельзя использовать для расчёта электропитания без уточнения единицы. Температуры воды и воздуха в таблицах производительности отсутствуют. Значения нельзя переносить в расчётный режим без подтверждения. 4, 6, 8 — число рядов теплообменника, а не вентиляторов. Число вентиляторов: один либо два. | Указано внешнее полное давление; оно не заменяет статическое давление. Единица мощности двигателя для значений 0,32–3,0 требует подтверждения. Эти значения нельзя использовать для расчёта электропитания без уточнения единицы. Температуры воды и воздуха в таблицах производительности отсутствуют. Значения нельзя переносить в расчётный режим без подтверждения. 4, 6, 8 — число рядов теплообменника, а не вентиляторов. Число вентиляторов: один либо два.
Патрубки воды | Патрубки воды | Патрубки воды | Патрубки воды | DN50 (2) | DN50 (2) | DN50 (2) | Указано внешнее полное давление; оно не заменяет статическое давление. Единица мощности двигателя для значений 0,32–3,0 требует подтверждения. Эти значения нельзя использовать для расчёта электропитания без уточнения единицы. Температуры воды и воздуха в таблицах производительности отсутствуют. Значения нельзя переносить в расчётный режим без подтверждения. 4, 6, 8 — число рядов теплообменника, а не вентиляторов. Число вентиляторов: один либо два. | Указано внешнее полное давление; оно не заменяет статическое давление. Единица мощности двигателя для значений 0,32–3,0 требует подтверждения. Эти значения нельзя использовать для расчёта электропитания без уточнения единицы. Температуры воды и воздуха в таблицах производительности отсутствуют. Значения нельзя переносить в расчётный режим без подтверждения. 4, 6, 8 — число рядов теплообменника, а не вентиляторов. Число вентиляторов: один либо два.
Воздуховыпускное отверстие, мм | Воздуховыпускное отверстие, мм | Воздуховыпускное отверстие, мм | Воздуховыпускное отверстие, мм | 2 × (500 × 400) | 2 × (500 × 400) | 2 × (500 × 400) | Указано внешнее полное давление; оно не заменяет статическое давление. Единица мощности двигателя для значений 0,32–3,0 требует подтверждения. Эти значения нельзя использовать для расчёта электропитания без уточнения единицы. Температуры воды и воздуха в таблицах производительности отсутствуют. Значения нельзя переносить в расчётный режим без подтверждения. 4, 6, 8 — число рядов теплообменника, а не вентиляторов. Число вентиляторов: один либо два. | Указано внешнее полное давление; оно не заменяет статическое давление. Единица мощности двигателя для значений 0,32–3,0 требует подтверждения. Эти значения нельзя использовать для расчёта электропитания без уточнения единицы. Температуры воды и воздуха в таблицах производительности отсутствуют. Значения нельзя переносить в расчётный режим без подтверждения. 4, 6, 8 — число рядов теплообменника, а не вентиляторов. Число вентиляторов: один либо два.
Размер E на эскизе, мм | Размер E на эскизе, мм | Размер E на эскизе, мм | Размер E на эскизе, мм | 570 | 570 | 570 | Указано внешнее полное давление; оно не заменяет статическое давление. Единица мощности двигателя для значений 0,32–3,0 требует подтверждения. Эти значения нельзя использовать для расчёта электропитания без уточнения единицы. Температуры воды и воздуха в таблицах производительности отсутствуют. Значения нельзя переносить в расчётный режим без подтверждения. 4, 6, 8 — число рядов теплообменника, а не вентиляторов. Число вентиляторов: один либо два. | Указано внешнее полное давление; оно не заменяет статическое давление. Единица мощности двигателя для значений 0,32–3,0 требует подтверждения. Эти значения нельзя использовать для расчёта электропитания без уточнения единицы. Температуры воды и воздуха в таблицах производительности отсутствуют. Значения нельзя переносить в расчётный режим без подтверждения. 4, 6, 8 — число рядов теплообменника, а не вентиляторов. Число вентиляторов: один либо два.
Размер F на эскизе, мм | Размер F на эскизе, мм | Размер F на эскизе, мм | Размер F на эскизе, мм | 165 | 165 | 165 | Указано внешнее полное давление; оно не заменяет статическое давление. Единица мощности двигателя для значений 0,32–3,0 требует подтверждения. Эти значения нельзя использовать для расчёта электропитания без уточнения единицы. Температуры воды и воздуха в таблицах производительности отсутствуют. Значения нельзя переносить в расчётный режим без подтверждения. 4, 6, 8 — число рядов теплообменника, а не вентиляторов. Число вентиляторов: один либо два. | Указано внешнее полное давление; оно не заменяет статическое давление. Единица мощности двигателя для значений 0,32–3,0 требует подтверждения. Эти значения нельзя использовать для расчёта электропитания без уточнения единицы. Температуры воды и воздуха в таблицах производительности отсутствуют. Значения нельзя переносить в расчётный режим без подтверждения. 4, 6, 8 — число рядов теплообменника, а не вентиляторов. Число вентиляторов: один либо два.
Размер N на эскизе, мм | Размер N на эскизе, мм | Размер N на эскизе, мм | Размер N на эскизе, мм | 900 | 900 | 900 | Указано внешнее полное давление; оно не заменяет статическое давление. Единица мощности двигателя для значений 0,32–3,0 требует подтверждения. Эти значения нельзя использовать для расчёта электропитания без уточнения единицы. Температуры воды и воздуха в таблицах производительности отсутствуют. Значения нельзя переносить в расчётный режим без подтверждения. 4, 6, 8 — число рядов теплообменника, а не вентиляторов. Число вентиляторов: один либо два. | Указано внешнее полное давление; оно не заменяет статическое давление. Единица мощности двигателя для значений 0,32–3,0 требует подтверждения. Эти значения нельзя использовать для расчёта электропитания без уточнения единицы. Температуры воды и воздуха в таблицах производительности отсутствуют. Значения нельзя переносить в расчётный режим без подтверждения. 4, 6, 8 — число рядов теплообменника, а не вентиляторов. Число вентиляторов: один либо два.
Тип вентилятора | Тип вентилятора | Тип вентилятора | Тип вентилятора | Центробежный, с внешним ротором или ременным приводом | Центробежный, с внешним ротором или ременным приводом | Центробежный, с внешним ротором или ременным приводом | Указано внешнее полное давление; оно не заменяет статическое давление. Единица мощности двигателя для значений 0,32–3,0 требует подтверждения. Эти значения нельзя использовать для расчёта электропитания без уточнения единицы. Температуры воды и воздуха в таблицах производительности отсутствуют. Значения нельзя переносить в расчётный режим без подтверждения. 4, 6, 8 — число рядов теплообменника, а не вентиляторов. Число вентиляторов: один либо два. | Указано внешнее полное давление; оно не заменяет статическое давление. Единица мощности двигателя для значений 0,32–3,0 требует подтверждения. Эти значения нельзя использовать для расчёта электропитания без уточнения единицы. Температуры воды и воздуха в таблицах производительности отсутствуют. Значения нельзя переносить в расчётный режим без подтверждения. 4, 6, 8 — число рядов теплообменника, а не вентиляторов. Число вентиляторов: один либо два.
Давление в оригинале названо внешним общим. Оно сохранено как внешнее полное, без подмены статическим. Единица мощности двигателя подписана как ватты, но значения 0.32–3.0 неоднозначны. Сохранена исходная запись без перевода в кВт или Вт. Температуры воды и воздуха в таблицах производительности отсутствуют. Значения нельзя переносить в расчётный режим без подтверждения. 4, 6, 8 — число рядов теплообменника, а не вентиляторов. Число вентиляторов: один либо два. | Давление в оригинале названо внешним общим. Оно сохранено как внешнее полное, без подмены статическим. Единица мощности двигателя подписана как ватты, но значения 0.32–3.0 неоднозначны. Сохранена исходная запись без перевода в кВт или Вт. Температуры воды и воздуха в таблицах производительности отсутствуют. Значения нельзя переносить в расчётный режим без подтверждения. 4, 6, 8 — число рядов теплообменника, а не вентиляторов. Число вентиляторов: один либо два. | Давление в оригинале названо внешним общим. Оно сохранено как внешнее полное, без подмены статическим. Единица мощности двигателя подписана как ватты, но значения 0.32–3.0 неоднозначны. Сохранена исходная запись без перевода в кВт или Вт. Температуры воды и воздуха в таблицах производительности отсутствуют. Значения нельзя переносить в расчётный режим без подтверждения. 4, 6, 8 — число рядов теплообменника, а не вентиляторов. Число вентиляторов: один либо два. | Давление в оригинале названо внешним общим. Оно сохранено как внешнее полное, без подмены статическим. Единица мощности двигателя подписана как ватты, но значения 0.32–3.0 неоднозначны. Сохранена исходная запись без перевода в кВт или Вт. Температуры воды и воздуха в таблицах производительности отсутствуют. Значения нельзя переносить в расчётный режим без подтверждения. 4, 6, 8 — число рядов теплообменника, а не вентиляторов. Число вентиляторов: один либо два. | Давление в оригинале названо внешним общим. Оно сохранено как внешнее полное, без подмены статическим. Единица мощности двигателя подписана как ватты, но значения 0.32–3.0 неоднозначны. Сохранена исходная запись без перевода в кВт или Вт. Температуры воды и воздуха в таблицах производительности отсутствуют. Значения нельзя переносить в расчётный режим без подтверждения. 4, 6, 8 — число рядов теплообменника, а не вентиляторов. Число вентиляторов: один либо два. | Давление в оригинале названо внешним общим. Оно сохранено как внешнее полное, без подмены статическим. Единица мощности двигателя подписана как ватты, но значения 0.32–3.0 неоднозначны. Сохранена исходная запись без перевода в кВт или Вт. Температуры воды и воздуха в таблицах производительности отсутствуют. Значения нельзя переносить в расчётный режим без подтверждения. 4, 6, 8 — число рядов теплообменника, а не вентиляторов. Число вентиляторов: один либо два. | Давление в оригинале названо внешним общим. Оно сохранено как внешнее полное, без подмены статическим. Единица мощности двигателя подписана как ватты, но значения 0.32–3.0 неоднозначны. Сохранена исходная запись без перевода в кВт или Вт. Температуры воды и воздуха в таблицах производительности отсутствуют. Значения нельзя переносить в расчётный режим без подтверждения. 4, 6, 8 — число рядов теплообменника, а не вентиляторов. Число вентиляторов: один либо два. | Давление в оригинале названо внешним общим. Оно сохранено как внешнее полное, без подмены статическим. Единица мощности двигателя подписана как ватты, но значения 0.32–3.0 неоднозначны. Сохранена исходная запись без перевода в кВт или Вт. Температуры воды и воздуха в таблицах производительности отсутствуют. Значения нельзя переносить в расчётный режим без подтверждения. 4, 6, 8 — число рядов теплообменника, а не вентиляторов. Число вентиляторов: один либо два. | Давление в оригинале названо внешним общим. Оно сохранено как внешнее полное, без подмены статическим. Единица мощности двигателя подписана как ватты, но значения 0.32–3.0 неоднозначны. Сохранена исходная запись без перевода в кВт или Вт. Температуры воды и воздуха в таблицах производительности отсутствуют. Значения нельзя переносить в расчётный режим без подтверждения. 4, 6, 8 — число рядов теплообменника, а не вентиляторов. Число вентиляторов: один либо два.
Рабочие точки и режимы | Рабочие точки и режимы | Рабочие точки и режимы | Рабочие точки и режимы | Рабочие точки и режимы | Рабочие точки и режимы | Рабочие точки и режимы | Рабочие точки и режимы | На главную
Рабочая точка / режим | Рабочая точка / режим | Рабочая точка / режим | Параметр и единица | Параметр и единица | Параметр и единица | Значение | Условия измерения | Условия измерения
6 рядов теплообменника | 6 рядов теплообменника | 6 рядов теплообменника | Холодопроизводительность, кВт | Холодопроизводительность, кВт | Холодопроизводительность, кВт | 88.1 | Температуры воды и воздуха не указаны. Производительность для проектного режима требует подтверждения. | Температуры воды и воздуха не указаны. Производительность для проектного режима требует подтверждения.
6 рядов теплообменника | 6 рядов теплообменника | 6 рядов теплообменника | Теплопроизводительность, кВт | Теплопроизводительность, кВт | Теплопроизводительность, кВт | 136.7 | Температуры воды и воздуха не указаны. Производительность для проектного режима требует подтверждения. | Температуры воды и воздуха не указаны. Производительность для проектного режима требует подтверждения.
6 рядов теплообменника | 6 рядов теплообменника | 6 рядов теплообменника | Расход воздуха, м³/ч | Расход воздуха, м³/ч | Расход воздуха, м³/ч | 12000 | Температуры воды и воздуха не указаны. Производительность для проектного режима требует подтверждения. | Температуры воды и воздуха не указаны. Производительность для проектного режима требует подтверждения.
6 рядов теплообменника | 6 рядов теплообменника | 6 рядов теплообменника | Уровень шума, дБ(А) | Уровень шума, дБ(А) | Уровень шума, дБ(А) | 69 | Температуры воды и воздуха не указаны. Производительность для проектного режима требует подтверждения. | Температуры воды и воздуха не указаны. Производительность для проектного режима требует подтверждения.
6 рядов теплообменника | 6 рядов теплообменника | 6 рядов теплообменника | Теплопроизводительность, кВт | Теплопроизводительность, кВт | Теплопроизводительность, кВт | 136.7 | Температуры воды и воздуха не указаны. Производительность для проектного режима требует подтверждения. | Температуры воды и воздуха не указаны. Производительность для проектного режима требует подтверждения.
6 рядов теплообменника | 6 рядов теплообменника | 6 рядов теплообменника | Холодопроизводительность, кВт | Холодопроизводительность, кВт | Холодопроизводительность, кВт | 88.1 | Температуры воды и воздуха не указаны. Производительность для проектного режима требует подтверждения. | Температуры воды и воздуха не указаны. Производительность для проектного режима требует подтверждения.
6 рядов теплообменника | 6 рядов теплообменника | 6 рядов теплообменника | Расход воздуха, м³/ч | Расход воздуха, м³/ч | Расход воздуха, м³/ч | 12000 | Температуры воды и воздуха не указаны. Производительность для проектного режима требует подтверждения. | Температуры воды и воздуха не указаны. Производительность для проектного режима требует подтверждения.
Дополнительные карты производительности | Дополнительные карты производительности | Дополнительные карты производительности | Дополнительные карты производительности | Дополнительные карты производительности | Дополнительные карты производительности | Дополнительные карты производительности | Дополнительные карты производительности
Дополнительная карта этой модели не загружена. | Дополнительная карта этой модели не загружена. | Дополнительная карта этой модели не загружена. | Дополнительная карта этой модели не загружена. | Дополнительная карта этой модели не загружена. | Дополнительная карта этой модели не загружена. | Дополнительная карта этой модели не загружена. | Дополнительная карта этой модели не загружена. | Дополнительная карта этой модели не загружена.
HX-FAH-176-R8 · Hetrix AirFlow | HX-FAH-176-R8 · Hetrix AirFlow | HX-FAH-176-R8 · Hetrix AirFlow | HX-FAH-176-R8 · Hetrix AirFlow | HX-FAH-176-R8 · Hetrix AirFlow | HX-FAH-176-R8 · Hetrix AirFlow | HX-FAH-176-R8 · Hetrix AirFlow | HX-FAH-176-R8 · Hetrix AirFlow | На главную
Температуры воды и воздуха в исходной таблице не указаны. Производительность для проектного режима требует подтверждения. | Температуры воды и воздуха в исходной таблице не указаны. Производительность для проектного режима требует подтверждения. | Температуры воды и воздуха в исходной таблице не указаны. Производительность для проектного режима требует подтверждения. | Температуры воды и воздуха в исходной таблице не указаны. Производительность для проектного режима требует подтверждения. | Температуры воды и воздуха в исходной таблице не указаны. Производительность для проектного режима требует подтверждения. | Температуры воды и воздуха в исходной таблице не указаны. Производительность для проектного режима требует подтверждения. | Температуры воды и воздуха в исходной таблице не указаны. Производительность для проектного режима требует подтверждения. | Температуры воды и воздуха в исходной таблице не указаны. Производительность для проектного режима требует подтверждения. | Температуры воды и воздуха в исходной таблице не указаны. Производительность для проектного режима требует подтверждения.
Список моделей |  | Характеристики |  |  | Рабочие точки |  | Карты
Характеристики | Характеристики | Характеристики | Характеристики | Характеристики | Характеристики | Характеристики | Характеристики
Тип оборудования | Тип оборудования | Тип оборудования | Тип оборудования | Канальный воздушный блок | Канальный воздушный блок | Канальный воздушный блок
Электропитание | Электропитание | Электропитание | Электропитание | Не указано в каталоге | Не указано в каталоге | Не указано в каталоге
Габариты Д × Ш × В, мм | Габариты Д × Ш × В, мм | Габариты Д × Ш × В, мм | Габариты Д × Ш × В, мм | 1305 × 2180 × 740 | 1305 × 2180 × 740 | 1305 × 2180 × 740
Масса, кг | Масса, кг | Масса, кг | Масса, кг | — | — | —
Электропитание | Электропитание | Электропитание | Электропитание | Уточняется | Уточняется | Уточняется | Указано внешнее полное давление; оно не заменяет статическое давление. Единица мощности двигателя для значений 0,32–3,0 требует подтверждения. Эти значения нельзя использовать для расчёта электропитания без уточнения единицы. Температуры воды и воздуха в таблицах производительности отсутствуют. Значения нельзя переносить в расчётный режим без подтверждения. 4, 6, 8 — число рядов теплообменника, а не вентиляторов. Число вентиляторов: один либо два. | Указано внешнее полное давление; оно не заменяет статическое давление. Единица мощности двигателя для значений 0,32–3,0 требует подтверждения. Эти значения нельзя использовать для расчёта электропитания без уточнения единицы. Температуры воды и воздуха в таблицах производительности отсутствуют. Значения нельзя переносить в расчётный режим без подтверждения. 4, 6, 8 — число рядов теплообменника, а не вентиляторов. Число вентиляторов: один либо два.
Габариты агрегата Д × Ш × В, мм | Габариты агрегата Д × Ш × В, мм | Габариты агрегата Д × Ш × В, мм | Габариты агрегата Д × Ш × В, мм | 1305 × 2180 × 740 | 1305 × 2180 × 740 | 1305 × 2180 × 740 | Указано внешнее полное давление; оно не заменяет статическое давление. Единица мощности двигателя для значений 0,32–3,0 требует подтверждения. Эти значения нельзя использовать для расчёта электропитания без уточнения единицы. Температуры воды и воздуха в таблицах производительности отсутствуют. Значения нельзя переносить в расчётный режим без подтверждения. 4, 6, 8 — число рядов теплообменника, а не вентиляторов. Число вентиляторов: один либо два. | Указано внешнее полное давление; оно не заменяет статическое давление. Единица мощности двигателя для значений 0,32–3,0 требует подтверждения. Эти значения нельзя использовать для расчёта электропитания без уточнения единицы. Температуры воды и воздуха в таблицах производительности отсутствуют. Значения нельзя переносить в расчётный режим без подтверждения. 4, 6, 8 — число рядов теплообменника, а не вентиляторов. Число вентиляторов: один либо два.
Масса, кг | Масса, кг | Масса, кг | Масса, кг | — | — | — | Указано внешнее полное давление; оно не заменяет статическое давление. Единица мощности двигателя для значений 0,32–3,0 требует подтверждения. Эти значения нельзя использовать для расчёта электропитания без уточнения единицы. Температуры воды и воздуха в таблицах производительности отсутствуют. Значения нельзя переносить в расчётный режим без подтверждения. 4, 6, 8 — число рядов теплообменника, а не вентиляторов. Число вентиляторов: один либо два. | Указано внешнее полное давление; оно не заменяет статическое давление. Единица мощности двигателя для значений 0,32–3,0 требует подтверждения. Эти значения нельзя использовать для расчёта электропитания без уточнения единицы. Температуры воды и воздуха в таблицах производительности отсутствуют. Значения нельзя переносить в расчётный режим без подтверждения. 4, 6, 8 — число рядов теплообменника, а не вентиляторов. Число вентиляторов: один либо два.
Метрика шума | Метрика шума | Метрика шума | Метрика шума | Уровень шума, дБ(А) | Уровень шума, дБ(А) | Уровень шума, дБ(А) | Указано внешнее полное давление; оно не заменяет статическое давление. Единица мощности двигателя для значений 0,32–3,0 требует подтверждения. Эти значения нельзя использовать для расчёта электропитания без уточнения единицы. Температуры воды и воздуха в таблицах производительности отсутствуют. Значения нельзя переносить в расчётный режим без подтверждения. 4, 6, 8 — число рядов теплообменника, а не вентиляторов. Число вентиляторов: один либо два. | Указано внешнее полное давление; оно не заменяет статическое давление. Единица мощности двигателя для значений 0,32–3,0 требует подтверждения. Эти значения нельзя использовать для расчёта электропитания без уточнения единицы. Температуры воды и воздуха в таблицах производительности отсутствуют. Значения нельзя переносить в расчётный режим без подтверждения. 4, 6, 8 — число рядов теплообменника, а не вентиляторов. Число вентиляторов: один либо два.
Статическое давление, Па | Статическое давление, Па | Статическое давление, Па | Статическое давление, Па | — | — | — | Указано внешнее полное давление; оно не заменяет статическое давление. Единица мощности двигателя для значений 0,32–3,0 требует подтверждения. Эти значения нельзя использовать для расчёта электропитания без уточнения единицы. Температуры воды и воздуха в таблицах производительности отсутствуют. Значения нельзя переносить в расчётный режим без подтверждения. 4, 6, 8 — число рядов теплообменника, а не вентиляторов. Число вентиляторов: один либо два. | Указано внешнее полное давление; оно не заменяет статическое давление. Единица мощности двигателя для значений 0,32–3,0 требует подтверждения. Эти значения нельзя использовать для расчёта электропитания без уточнения единицы. Температуры воды и воздуха в таблицах производительности отсутствуют. Значения нельзя переносить в расчётный режим без подтверждения. 4, 6, 8 — число рядов теплообменника, а не вентиляторов. Число вентиляторов: один либо два.
Ряды теплообменника | Ряды теплообменника | Ряды теплообменника | Ряды теплообменника | 8 | 8 | 8 | Указано внешнее полное давление; оно не заменяет статическое давление. Единица мощности двигателя для значений 0,32–3,0 требует подтверждения. Эти значения нельзя использовать для расчёта электропитания без уточнения единицы. Температуры воды и воздуха в таблицах производительности отсутствуют. Значения нельзя переносить в расчётный режим без подтверждения. 4, 6, 8 — число рядов теплообменника, а не вентиляторов. Число вентиляторов: один либо два. | Указано внешнее полное давление; оно не заменяет статическое давление. Единица мощности двигателя для значений 0,32–3,0 требует подтверждения. Эти значения нельзя использовать для расчёта электропитания без уточнения единицы. Температуры воды и воздуха в таблицах производительности отсутствуют. Значения нельзя переносить в расчётный режим без подтверждения. 4, 6, 8 — число рядов теплообменника, а не вентиляторов. Число вентиляторов: один либо два.
Количество вентиляторов | Количество вентиляторов | Количество вентиляторов | Количество вентиляторов | 2 | 2 | 2 | Указано внешнее полное давление; оно не заменяет статическое давление. Единица мощности двигателя для значений 0,32–3,0 требует подтверждения. Эти значения нельзя использовать для расчёта электропитания без уточнения единицы. Температуры воды и воздуха в таблицах производительности отсутствуют. Значения нельзя переносить в расчётный режим без подтверждения. 4, 6, 8 — число рядов теплообменника, а не вентиляторов. Число вентиляторов: один либо два. | Указано внешнее полное давление; оно не заменяет статическое давление. Единица мощности двигателя для значений 0,32–3,0 требует подтверждения. Эти значения нельзя использовать для расчёта электропитания без уточнения единицы. Температуры воды и воздуха в таблицах производительности отсутствуют. Значения нельзя переносить в расчётный режим без подтверждения. 4, 6, 8 — число рядов теплообменника, а не вентиляторов. Число вентиляторов: один либо два.
Внешнее полное давление, Па | Внешнее полное давление, Па | Внешнее полное давление, Па | Внешнее полное давление, Па | 346 | 346 | 346 | Указано внешнее полное давление; оно не заменяет статическое давление. Единица мощности двигателя для значений 0,32–3,0 требует подтверждения. Эти значения нельзя использовать для расчёта электропитания без уточнения единицы. Температуры воды и воздуха в таблицах производительности отсутствуют. Значения нельзя переносить в расчётный режим без подтверждения. 4, 6, 8 — число рядов теплообменника, а не вентиляторов. Число вентиляторов: один либо два. | Указано внешнее полное давление; оно не заменяет статическое давление. Единица мощности двигателя для значений 0,32–3,0 требует подтверждения. Эти значения нельзя использовать для расчёта электропитания без уточнения единицы. Температуры воды и воздуха в таблицах производительности отсутствуют. Значения нельзя переносить в расчётный режим без подтверждения. 4, 6, 8 — число рядов теплообменника, а не вентиляторов. Число вентиляторов: один либо два.
Расход воды при охлаждении, т/ч | Расход воды при охлаждении, т/ч | Расход воды при охлаждении, т/ч | Расход воды при охлаждении, т/ч | 19.3 | 19.3 | 19.3 | Указано внешнее полное давление; оно не заменяет статическое давление. Единица мощности двигателя для значений 0,32–3,0 требует подтверждения. Эти значения нельзя использовать для расчёта электропитания без уточнения единицы. Температуры воды и воздуха в таблицах производительности отсутствуют. Значения нельзя переносить в расчётный режим без подтверждения. 4, 6, 8 — число рядов теплообменника, а не вентиляторов. Число вентиляторов: один либо два. | Указано внешнее полное давление; оно не заменяет статическое давление. Единица мощности двигателя для значений 0,32–3,0 требует подтверждения. Эти значения нельзя использовать для расчёта электропитания без уточнения единицы. Температуры воды и воздуха в таблицах производительности отсутствуют. Значения нельзя переносить в расчётный режим без подтверждения. 4, 6, 8 — число рядов теплообменника, а не вентиляторов. Число вентиляторов: один либо два.
Расход воды при нагреве, т/ч | Расход воды при нагреве, т/ч | Расход воды при нагреве, т/ч | Расход воды при нагреве, т/ч | 15.2 | 15.2 | 15.2 | Указано внешнее полное давление; оно не заменяет статическое давление. Единица мощности двигателя для значений 0,32–3,0 требует подтверждения. Эти значения нельзя использовать для расчёта электропитания без уточнения единицы. Температуры воды и воздуха в таблицах производительности отсутствуют. Значения нельзя переносить в расчётный режим без подтверждения. 4, 6, 8 — число рядов теплообменника, а не вентиляторов. Число вентиляторов: один либо два. | Указано внешнее полное давление; оно не заменяет статическое давление. Единица мощности двигателя для значений 0,32–3,0 требует подтверждения. Эти значения нельзя использовать для расчёта электропитания без уточнения единицы. Температуры воды и воздуха в таблицах производительности отсутствуют. Значения нельзя переносить в расчётный режим без подтверждения. 4, 6, 8 — число рядов теплообменника, а не вентиляторов. Число вентиляторов: один либо два.
Мощность двигателя (единица уточняется) | Мощность двигателя (единица уточняется) | Мощность двигателя (единица уточняется) | Мощность двигателя (единица уточняется) | 1,8 × 2 | 1,8 × 2 | 1,8 × 2 | Указано внешнее полное давление; оно не заменяет статическое давление. Единица мощности двигателя для значений 0,32–3,0 требует подтверждения. Эти значения нельзя использовать для расчёта электропитания без уточнения единицы. Температуры воды и воздуха в таблицах производительности отсутствуют. Значения нельзя переносить в расчётный режим без подтверждения. 4, 6, 8 — число рядов теплообменника, а не вентиляторов. Число вентиляторов: один либо два. | Указано внешнее полное давление; оно не заменяет статическое давление. Единица мощности двигателя для значений 0,32–3,0 требует подтверждения. Эти значения нельзя использовать для расчёта электропитания без уточнения единицы. Температуры воды и воздуха в таблицах производительности отсутствуют. Значения нельзя переносить в расчётный режим без подтверждения. 4, 6, 8 — число рядов теплообменника, а не вентиляторов. Число вентиляторов: один либо два.
Единица мощности двигателя | Единица мощности двигателя | Единица мощности двигателя | Единица мощности двигателя | Единица требует подтверждения | Единица требует подтверждения | Единица требует подтверждения | Указано внешнее полное давление; оно не заменяет статическое давление. Единица мощности двигателя для значений 0,32–3,0 требует подтверждения. Эти значения нельзя использовать для расчёта электропитания без уточнения единицы. Температуры воды и воздуха в таблицах производительности отсутствуют. Значения нельзя переносить в расчётный режим без подтверждения. 4, 6, 8 — число рядов теплообменника, а не вентиляторов. Число вентиляторов: один либо два. | Указано внешнее полное давление; оно не заменяет статическое давление. Единица мощности двигателя для значений 0,32–3,0 требует подтверждения. Эти значения нельзя использовать для расчёта электропитания без уточнения единицы. Температуры воды и воздуха в таблицах производительности отсутствуют. Значения нельзя переносить в расчётный режим без подтверждения. 4, 6, 8 — число рядов теплообменника, а не вентиляторов. Число вентиляторов: один либо два.
Патрубки воды | Патрубки воды | Патрубки воды | Патрубки воды | DN50 (2) | DN50 (2) | DN50 (2) | Указано внешнее полное давление; оно не заменяет статическое давление. Единица мощности двигателя для значений 0,32–3,0 требует подтверждения. Эти значения нельзя использовать для расчёта электропитания без уточнения единицы. Температуры воды и воздуха в таблицах производительности отсутствуют. Значения нельзя переносить в расчётный режим без подтверждения. 4, 6, 8 — число рядов теплообменника, а не вентиляторов. Число вентиляторов: один либо два. | Указано внешнее полное давление; оно не заменяет статическое давление. Единица мощности двигателя для значений 0,32–3,0 требует подтверждения. Эти значения нельзя использовать для расчёта электропитания без уточнения единицы. Температуры воды и воздуха в таблицах производительности отсутствуют. Значения нельзя переносить в расчётный режим без подтверждения. 4, 6, 8 — число рядов теплообменника, а не вентиляторов. Число вентиляторов: один либо два.
Воздуховыпускное отверстие, мм | Воздуховыпускное отверстие, мм | Воздуховыпускное отверстие, мм | Воздуховыпускное отверстие, мм | 2 × (500 × 400) | 2 × (500 × 400) | 2 × (500 × 400) | Указано внешнее полное давление; оно не заменяет статическое давление. Единица мощности двигателя для значений 0,32–3,0 требует подтверждения. Эти значения нельзя использовать для расчёта электропитания без уточнения единицы. Температуры воды и воздуха в таблицах производительности отсутствуют. Значения нельзя переносить в расчётный режим без подтверждения. 4, 6, 8 — число рядов теплообменника, а не вентиляторов. Число вентиляторов: один либо два. | Указано внешнее полное давление; оно не заменяет статическое давление. Единица мощности двигателя для значений 0,32–3,0 требует подтверждения. Эти значения нельзя использовать для расчёта электропитания без уточнения единицы. Температуры воды и воздуха в таблицах производительности отсутствуют. Значения нельзя переносить в расчётный режим без подтверждения. 4, 6, 8 — число рядов теплообменника, а не вентиляторов. Число вентиляторов: один либо два.
Размер E на эскизе, мм | Размер E на эскизе, мм | Размер E на эскизе, мм | Размер E на эскизе, мм | 570 | 570 | 570 | Указано внешнее полное давление; оно не заменяет статическое давление. Единица мощности двигателя для значений 0,32–3,0 требует подтверждения. Эти значения нельзя использовать для расчёта электропитания без уточнения единицы. Температуры воды и воздуха в таблицах производительности отсутствуют. Значения нельзя переносить в расчётный режим без подтверждения. 4, 6, 8 — число рядов теплообменника, а не вентиляторов. Число вентиляторов: один либо два. | Указано внешнее полное давление; оно не заменяет статическое давление. Единица мощности двигателя для значений 0,32–3,0 требует подтверждения. Эти значения нельзя использовать для расчёта электропитания без уточнения единицы. Температуры воды и воздуха в таблицах производительности отсутствуют. Значения нельзя переносить в расчётный режим без подтверждения. 4, 6, 8 — число рядов теплообменника, а не вентиляторов. Число вентиляторов: один либо два.
Размер F на эскизе, мм | Размер F на эскизе, мм | Размер F на эскизе, мм | Размер F на эскизе, мм | 231 | 231 | 231 | Указано внешнее полное давление; оно не заменяет статическое давление. Единица мощности двигателя для значений 0,32–3,0 требует подтверждения. Эти значения нельзя использовать для расчёта электропитания без уточнения единицы. Температуры воды и воздуха в таблицах производительности отсутствуют. Значения нельзя переносить в расчётный режим без подтверждения. 4, 6, 8 — число рядов теплообменника, а не вентиляторов. Число вентиляторов: один либо два. | Указано внешнее полное давление; оно не заменяет статическое давление. Единица мощности двигателя для значений 0,32–3,0 требует подтверждения. Эти значения нельзя использовать для расчёта электропитания без уточнения единицы. Температуры воды и воздуха в таблицах производительности отсутствуют. Значения нельзя переносить в расчётный режим без подтверждения. 4, 6, 8 — число рядов теплообменника, а не вентиляторов. Число вентиляторов: один либо два.
Размер N на эскизе, мм | Размер N на эскизе, мм | Размер N на эскизе, мм | Размер N на эскизе, мм | 900 | 900 | 900 | Указано внешнее полное давление; оно не заменяет статическое давление. Единица мощности двигателя для значений 0,32–3,0 требует подтверждения. Эти значения нельзя использовать для расчёта электропитания без уточнения единицы. Температуры воды и воздуха в таблицах производительности отсутствуют. Значения нельзя переносить в расчётный режим без подтверждения. 4, 6, 8 — число рядов теплообменника, а не вентиляторов. Число вентиляторов: один либо два. | Указано внешнее полное давление; оно не заменяет статическое давление. Единица мощности двигателя для значений 0,32–3,0 требует подтверждения. Эти значения нельзя использовать для расчёта электропитания без уточнения единицы. Температуры воды и воздуха в таблицах производительности отсутствуют. Значения нельзя переносить в расчётный режим без подтверждения. 4, 6, 8 — число рядов теплообменника, а не вентиляторов. Число вентиляторов: один либо два.
Тип вентилятора | Тип вентилятора | Тип вентилятора | Тип вентилятора | Центробежный, с внешним ротором или ременным приводом | Центробежный, с внешним ротором или ременным приводом | Центробежный, с внешним ротором или ременным приводом | Указано внешнее полное давление; оно не заменяет статическое давление. Единица мощности двигателя для значений 0,32–3,0 требует подтверждения. Эти значения нельзя использовать для расчёта электропитания без уточнения единицы. Температуры воды и воздуха в таблицах производительности отсутствуют. Значения нельзя переносить в расчётный режим без подтверждения. 4, 6, 8 — число рядов теплообменника, а не вентиляторов. Число вентиляторов: один либо два. | Указано внешнее полное давление; оно не заменяет статическое давление. Единица мощности двигателя для значений 0,32–3,0 требует подтверждения. Эти значения нельзя использовать для расчёта электропитания без уточнения единицы. Температуры воды и воздуха в таблицах производительности отсутствуют. Значения нельзя переносить в расчётный режим без подтверждения. 4, 6, 8 — число рядов теплообменника, а не вентиляторов. Число вентиляторов: один либо два.
Давление в оригинале названо внешним общим. Оно сохранено как внешнее полное, без подмены статическим. Единица мощности двигателя подписана как ватты, но значения 0.32–3.0 неоднозначны. Сохранена исходная запись без перевода в кВт или Вт. Температуры воды и воздуха в таблицах производительности отсутствуют. Значения нельзя переносить в расчётный режим без подтверждения. 4, 6, 8 — число рядов теплообменника, а не вентиляторов. Число вентиляторов: один либо два. | Давление в оригинале названо внешним общим. Оно сохранено как внешнее полное, без подмены статическим. Единица мощности двигателя подписана как ватты, но значения 0.32–3.0 неоднозначны. Сохранена исходная запись без перевода в кВт или Вт. Температуры воды и воздуха в таблицах производительности отсутствуют. Значения нельзя переносить в расчётный режим без подтверждения. 4, 6, 8 — число рядов теплообменника, а не вентиляторов. Число вентиляторов: один либо два. | Давление в оригинале названо внешним общим. Оно сохранено как внешнее полное, без подмены статическим. Единица мощности двигателя подписана как ватты, но значения 0.32–3.0 неоднозначны. Сохранена исходная запись без перевода в кВт или Вт. Температуры воды и воздуха в таблицах производительности отсутствуют. Значения нельзя переносить в расчётный режим без подтверждения. 4, 6, 8 — число рядов теплообменника, а не вентиляторов. Число вентиляторов: один либо два. | Давление в оригинале названо внешним общим. Оно сохранено как внешнее полное, без подмены статическим. Единица мощности двигателя подписана как ватты, но значения 0.32–3.0 неоднозначны. Сохранена исходная запись без перевода в кВт или Вт. Температуры воды и воздуха в таблицах производительности отсутствуют. Значения нельзя переносить в расчётный режим без подтверждения. 4, 6, 8 — число рядов теплообменника, а не вентиляторов. Число вентиляторов: один либо два. | Давление в оригинале названо внешним общим. Оно сохранено как внешнее полное, без подмены статическим. Единица мощности двигателя подписана как ватты, но значения 0.32–3.0 неоднозначны. Сохранена исходная запись без перевода в кВт или Вт. Температуры воды и воздуха в таблицах производительности отсутствуют. Значения нельзя переносить в расчётный режим без подтверждения. 4, 6, 8 — число рядов теплообменника, а не вентиляторов. Число вентиляторов: один либо два. | Давление в оригинале названо внешним общим. Оно сохранено как внешнее полное, без подмены статическим. Единица мощности двигателя подписана как ватты, но значения 0.32–3.0 неоднозначны. Сохранена исходная запись без перевода в кВт или Вт. Температуры воды и воздуха в таблицах производительности отсутствуют. Значения нельзя переносить в расчётный режим без подтверждения. 4, 6, 8 — число рядов теплообменника, а не вентиляторов. Число вентиляторов: один либо два. | Давление в оригинале названо внешним общим. Оно сохранено как внешнее полное, без подмены статическим. Единица мощности двигателя подписана как ватты, но значения 0.32–3.0 неоднозначны. Сохранена исходная запись без перевода в кВт или Вт. Температуры воды и воздуха в таблицах производительности отсутствуют. Значения нельзя переносить в расчётный режим без подтверждения. 4, 6, 8 — число рядов теплообменника, а не вентиляторов. Число вентиляторов: один либо два. | Давление в оригинале названо внешним общим. Оно сохранено как внешнее полное, без подмены статическим. Единица мощности двигателя подписана как ватты, но значения 0.32–3.0 неоднозначны. Сохранена исходная запись без перевода в кВт или Вт. Температуры воды и воздуха в таблицах производительности отсутствуют. Значения нельзя переносить в расчётный режим без подтверждения. 4, 6, 8 — число рядов теплообменника, а не вентиляторов. Число вентиляторов: один либо два. | Давление в оригинале названо внешним общим. Оно сохранено как внешнее полное, без подмены статическим. Единица мощности двигателя подписана как ватты, но значения 0.32–3.0 неоднозначны. Сохранена исходная запись без перевода в кВт или Вт. Температуры воды и воздуха в таблицах производительности отсутствуют. Значения нельзя переносить в расчётный режим без подтверждения. 4, 6, 8 — число рядов теплообменника, а не вентиляторов. Число вентиляторов: один либо два.
Рабочие точки и режимы | Рабочие точки и режимы | Рабочие точки и режимы | Рабочие точки и режимы | Рабочие точки и режимы | Рабочие точки и режимы | Рабочие точки и режимы | Рабочие точки и режимы | На главную
Рабочая точка / режим | Рабочая точка / режим | Рабочая точка / режим | Параметр и единица | Параметр и единица | Параметр и единица | Значение | Условия измерения | Условия измерения
8 рядов теплообменника | 8 рядов теплообменника | 8 рядов теплообменника | Холодопроизводительность, кВт | Холодопроизводительность, кВт | Холодопроизводительность, кВт | 112.5 | Температуры воды и воздуха не указаны. Производительность для проектного режима требует подтверждения. | Температуры воды и воздуха не указаны. Производительность для проектного режима требует подтверждения.
8 рядов теплообменника | 8 рядов теплообменника | 8 рядов теплообменника | Теплопроизводительность, кВт | Теплопроизводительность, кВт | Теплопроизводительность, кВт | 176 | Температуры воды и воздуха не указаны. Производительность для проектного режима требует подтверждения. | Температуры воды и воздуха не указаны. Производительность для проектного режима требует подтверждения.
8 рядов теплообменника | 8 рядов теплообменника | 8 рядов теплообменника | Расход воздуха, м³/ч | Расход воздуха, м³/ч | Расход воздуха, м³/ч | 12000 | Температуры воды и воздуха не указаны. Производительность для проектного режима требует подтверждения. | Температуры воды и воздуха не указаны. Производительность для проектного режима требует подтверждения.
8 рядов теплообменника | 8 рядов теплообменника | 8 рядов теплообменника | Уровень шума, дБ(А) | Уровень шума, дБ(А) | Уровень шума, дБ(А) | 69 | Температуры воды и воздуха не указаны. Производительность для проектного режима требует подтверждения. | Температуры воды и воздуха не указаны. Производительность для проектного режима требует подтверждения.
8 рядов теплообменника | 8 рядов теплообменника | 8 рядов теплообменника | Теплопроизводительность, кВт | Теплопроизводительность, кВт | Теплопроизводительность, кВт | 176 | Температуры воды и воздуха не указаны. Производительность для проектного режима требует подтверждения. | Температуры воды и воздуха не указаны. Производительность для проектного режима требует подтверждения.
8 рядов теплообменника | 8 рядов теплообменника | 8 рядов теплообменника | Холодопроизводительность, кВт | Холодопроизводительность, кВт | Холодопроизводительность, кВт | 112.5 | Температуры воды и воздуха не указаны. Производительность для проектного режима требует подтверждения. | Температуры воды и воздуха не указаны. Производительность для проектного режима требует подтверждения.
8 рядов теплообменника | 8 рядов теплообменника | 8 рядов теплообменника | Расход воздуха, м³/ч | Расход воздуха, м³/ч | Расход воздуха, м³/ч | 12000 | Температуры воды и воздуха не указаны. Производительность для проектного режима требует подтверждения. | Температуры воды и воздуха не указаны. Производительность для проектного режима требует подтверждения.
Дополнительные карты производительности | Дополнительные карты производительности | Дополнительные карты производительности | Дополнительные карты производительности | Дополнительные карты производительности | Дополнительные карты производительности | Дополнительные карты производительности | Дополнительные карты производительности
Дополнительная карта этой модели не загружена. | Дополнительная карта этой модели не загружена. | Дополнительная карта этой модели не загружена. | Дополнительная карта этой модели не загружена. | Дополнительная карта этой модели не загружена. | Дополнительная карта этой модели не загружена. | Дополнительная карта этой модели не загружена. | Дополнительная карта этой модели не загружена. | Дополнительная карта этой модели не загружена.
HX-FAH-117.6-R4 · Hetrix AirFlow | HX-FAH-117.6-R4 · Hetrix AirFlow | HX-FAH-117.6-R4 · Hetrix AirFlow | HX-FAH-117.6-R4 · Hetrix AirFlow | HX-FAH-117.6-R4 · Hetrix AirFlow | HX-FAH-117.6-R4 · Hetrix AirFlow | HX-FAH-117.6-R4 · Hetrix AirFlow | HX-FAH-117.6-R4 · Hetrix AirFlow | На главную
Температуры воды и воздуха в исходной таблице не указаны. Производительность для проектного режима требует подтверждения. | Температуры воды и воздуха в исходной таблице не указаны. Производительность для проектного режима требует подтверждения. | Температуры воды и воздуха в исходной таблице не указаны. Производительность для проектного режима требует подтверждения. | Температуры воды и воздуха в исходной таблице не указаны. Производительность для проектного режима требует подтверждения. | Температуры воды и воздуха в исходной таблице не указаны. Производительность для проектного режима требует подтверждения. | Температуры воды и воздуха в исходной таблице не указаны. Производительность для проектного режима требует подтверждения. | Температуры воды и воздуха в исходной таблице не указаны. Производительность для проектного режима требует подтверждения. | Температуры воды и воздуха в исходной таблице не указаны. Производительность для проектного режима требует подтверждения. | Температуры воды и воздуха в исходной таблице не указаны. Производительность для проектного режима требует подтверждения.
Список моделей |  | Характеристики |  |  | Рабочие точки |  | Карты
Характеристики | Характеристики | Характеристики | Характеристики | Характеристики | Характеристики | Характеристики | Характеристики
Тип оборудования | Тип оборудования | Тип оборудования | Тип оборудования | Канальный воздушный блок | Канальный воздушный блок | Канальный воздушный блок
Электропитание | Электропитание | Электропитание | Электропитание | Не указано в каталоге | Не указано в каталоге | Не указано в каталоге
Габариты Д × Ш × В, мм | Габариты Д × Ш × В, мм | Габариты Д × Ш × В, мм | Габариты Д × Ш × В, мм | 1305 × 2280 × 780 | 1305 × 2280 × 780 | 1305 × 2280 × 780
Масса, кг | Масса, кг | Масса, кг | Масса, кг | — | — | —
Электропитание | Электропитание | Электропитание | Электропитание | Уточняется | Уточняется | Уточняется | Указано внешнее полное давление; оно не заменяет статическое давление. Единица мощности двигателя для значений 0,32–3,0 требует подтверждения. Эти значения нельзя использовать для расчёта электропитания без уточнения единицы. Температуры воды и воздуха в таблицах производительности отсутствуют. Значения нельзя переносить в расчётный режим без подтверждения. 4, 6, 8 — число рядов теплообменника, а не вентиляторов. Число вентиляторов: один либо два. | Указано внешнее полное давление; оно не заменяет статическое давление. Единица мощности двигателя для значений 0,32–3,0 требует подтверждения. Эти значения нельзя использовать для расчёта электропитания без уточнения единицы. Температуры воды и воздуха в таблицах производительности отсутствуют. Значения нельзя переносить в расчётный режим без подтверждения. 4, 6, 8 — число рядов теплообменника, а не вентиляторов. Число вентиляторов: один либо два.
Габариты агрегата Д × Ш × В, мм | Габариты агрегата Д × Ш × В, мм | Габариты агрегата Д × Ш × В, мм | Габариты агрегата Д × Ш × В, мм | 1305 × 2280 × 780 | 1305 × 2280 × 780 | 1305 × 2280 × 780 | Указано внешнее полное давление; оно не заменяет статическое давление. Единица мощности двигателя для значений 0,32–3,0 требует подтверждения. Эти значения нельзя использовать для расчёта электропитания без уточнения единицы. Температуры воды и воздуха в таблицах производительности отсутствуют. Значения нельзя переносить в расчётный режим без подтверждения. 4, 6, 8 — число рядов теплообменника, а не вентиляторов. Число вентиляторов: один либо два. | Указано внешнее полное давление; оно не заменяет статическое давление. Единица мощности двигателя для значений 0,32–3,0 требует подтверждения. Эти значения нельзя использовать для расчёта электропитания без уточнения единицы. Температуры воды и воздуха в таблицах производительности отсутствуют. Значения нельзя переносить в расчётный режим без подтверждения. 4, 6, 8 — число рядов теплообменника, а не вентиляторов. Число вентиляторов: один либо два.
Масса, кг | Масса, кг | Масса, кг | Масса, кг | — | — | — | Указано внешнее полное давление; оно не заменяет статическое давление. Единица мощности двигателя для значений 0,32–3,0 требует подтверждения. Эти значения нельзя использовать для расчёта электропитания без уточнения единицы. Температуры воды и воздуха в таблицах производительности отсутствуют. Значения нельзя переносить в расчётный режим без подтверждения. 4, 6, 8 — число рядов теплообменника, а не вентиляторов. Число вентиляторов: один либо два. | Указано внешнее полное давление; оно не заменяет статическое давление. Единица мощности двигателя для значений 0,32–3,0 требует подтверждения. Эти значения нельзя использовать для расчёта электропитания без уточнения единицы. Температуры воды и воздуха в таблицах производительности отсутствуют. Значения нельзя переносить в расчётный режим без подтверждения. 4, 6, 8 — число рядов теплообменника, а не вентиляторов. Число вентиляторов: один либо два.
Метрика шума | Метрика шума | Метрика шума | Метрика шума | Уровень шума, дБ(А) | Уровень шума, дБ(А) | Уровень шума, дБ(А) | Указано внешнее полное давление; оно не заменяет статическое давление. Единица мощности двигателя для значений 0,32–3,0 требует подтверждения. Эти значения нельзя использовать для расчёта электропитания без уточнения единицы. Температуры воды и воздуха в таблицах производительности отсутствуют. Значения нельзя переносить в расчётный режим без подтверждения. 4, 6, 8 — число рядов теплообменника, а не вентиляторов. Число вентиляторов: один либо два. | Указано внешнее полное давление; оно не заменяет статическое давление. Единица мощности двигателя для значений 0,32–3,0 требует подтверждения. Эти значения нельзя использовать для расчёта электропитания без уточнения единицы. Температуры воды и воздуха в таблицах производительности отсутствуют. Значения нельзя переносить в расчётный режим без подтверждения. 4, 6, 8 — число рядов теплообменника, а не вентиляторов. Число вентиляторов: один либо два.
Статическое давление, Па | Статическое давление, Па | Статическое давление, Па | Статическое давление, Па | — | — | — | Указано внешнее полное давление; оно не заменяет статическое давление. Единица мощности двигателя для значений 0,32–3,0 требует подтверждения. Эти значения нельзя использовать для расчёта электропитания без уточнения единицы. Температуры воды и воздуха в таблицах производительности отсутствуют. Значения нельзя переносить в расчётный режим без подтверждения. 4, 6, 8 — число рядов теплообменника, а не вентиляторов. Число вентиляторов: один либо два. | Указано внешнее полное давление; оно не заменяет статическое давление. Единица мощности двигателя для значений 0,32–3,0 требует подтверждения. Эти значения нельзя использовать для расчёта электропитания без уточнения единицы. Температуры воды и воздуха в таблицах производительности отсутствуют. Значения нельзя переносить в расчётный режим без подтверждения. 4, 6, 8 — число рядов теплообменника, а не вентиляторов. Число вентиляторов: один либо два.
Ряды теплообменника | Ряды теплообменника | Ряды теплообменника | Ряды теплообменника | 4 | 4 | 4 | Указано внешнее полное давление; оно не заменяет статическое давление. Единица мощности двигателя для значений 0,32–3,0 требует подтверждения. Эти значения нельзя использовать для расчёта электропитания без уточнения единицы. Температуры воды и воздуха в таблицах производительности отсутствуют. Значения нельзя переносить в расчётный режим без подтверждения. 4, 6, 8 — число рядов теплообменника, а не вентиляторов. Число вентиляторов: один либо два. | Указано внешнее полное давление; оно не заменяет статическое давление. Единица мощности двигателя для значений 0,32–3,0 требует подтверждения. Эти значения нельзя использовать для расчёта электропитания без уточнения единицы. Температуры воды и воздуха в таблицах производительности отсутствуют. Значения нельзя переносить в расчётный режим без подтверждения. 4, 6, 8 — число рядов теплообменника, а не вентиляторов. Число вентиляторов: один либо два.
Количество вентиляторов | Количество вентиляторов | Количество вентиляторов | Количество вентиляторов | 2 | 2 | 2 | Указано внешнее полное давление; оно не заменяет статическое давление. Единица мощности двигателя для значений 0,32–3,0 требует подтверждения. Эти значения нельзя использовать для расчёта электропитания без уточнения единицы. Температуры воды и воздуха в таблицах производительности отсутствуют. Значения нельзя переносить в расчётный режим без подтверждения. 4, 6, 8 — число рядов теплообменника, а не вентиляторов. Число вентиляторов: один либо два. | Указано внешнее полное давление; оно не заменяет статическое давление. Единица мощности двигателя для значений 0,32–3,0 требует подтверждения. Эти значения нельзя использовать для расчёта электропитания без уточнения единицы. Температуры воды и воздуха в таблицах производительности отсутствуют. Значения нельзя переносить в расчётный режим без подтверждения. 4, 6, 8 — число рядов теплообменника, а не вентиляторов. Число вентиляторов: один либо два.
Внешнее полное давление, Па | Внешнее полное давление, Па | Внешнее полное давление, Па | Внешнее полное давление, Па | 468 | 468 | 468 | Указано внешнее полное давление; оно не заменяет статическое давление. Единица мощности двигателя для значений 0,32–3,0 требует подтверждения. Эти значения нельзя использовать для расчёта электропитания без уточнения единицы. Температуры воды и воздуха в таблицах производительности отсутствуют. Значения нельзя переносить в расчётный режим без подтверждения. 4, 6, 8 — число рядов теплообменника, а не вентиляторов. Число вентиляторов: один либо два. | Указано внешнее полное давление; оно не заменяет статическое давление. Единица мощности двигателя для значений 0,32–3,0 требует подтверждения. Эти значения нельзя использовать для расчёта электропитания без уточнения единицы. Температуры воды и воздуха в таблицах производительности отсутствуют. Значения нельзя переносить в расчётный режим без подтверждения. 4, 6, 8 — число рядов теплообменника, а не вентиляторов. Число вентиляторов: один либо два.
Расход воды при охлаждении, т/ч | Расход воды при охлаждении, т/ч | Расход воды при охлаждении, т/ч | Расход воды при охлаждении, т/ч | 13.5 | 13.5 | 13.5 | Указано внешнее полное давление; оно не заменяет статическое давление. Единица мощности двигателя для значений 0,32–3,0 требует подтверждения. Эти значения нельзя использовать для расчёта электропитания без уточнения единицы. Температуры воды и воздуха в таблицах производительности отсутствуют. Значения нельзя переносить в расчётный режим без подтверждения. 4, 6, 8 — число рядов теплообменника, а не вентиляторов. Число вентиляторов: один либо два. | Указано внешнее полное давление; оно не заменяет статическое давление. Единица мощности двигателя для значений 0,32–3,0 требует подтверждения. Эти значения нельзя использовать для расчёта электропитания без уточнения единицы. Температуры воды и воздуха в таблицах производительности отсутствуют. Значения нельзя переносить в расчётный режим без подтверждения. 4, 6, 8 — число рядов теплообменника, а не вентиляторов. Число вентиляторов: один либо два.
Расход воды при нагреве, т/ч | Расход воды при нагреве, т/ч | Расход воды при нагреве, т/ч | Расход воды при нагреве, т/ч | 11.8 | 11.8 | 11.8 | Указано внешнее полное давление; оно не заменяет статическое давление. Единица мощности двигателя для значений 0,32–3,0 требует подтверждения. Эти значения нельзя использовать для расчёта электропитания без уточнения единицы. Температуры воды и воздуха в таблицах производительности отсутствуют. Значения нельзя переносить в расчётный режим без подтверждения. 4, 6, 8 — число рядов теплообменника, а не вентиляторов. Число вентиляторов: один либо два. | Указано внешнее полное давление; оно не заменяет статическое давление. Единица мощности двигателя для значений 0,32–3,0 требует подтверждения. Эти значения нельзя использовать для расчёта электропитания без уточнения единицы. Температуры воды и воздуха в таблицах производительности отсутствуют. Значения нельзя переносить в расчётный режим без подтверждения. 4, 6, 8 — число рядов теплообменника, а не вентиляторов. Число вентиляторов: один либо два.
Мощность двигателя (единица уточняется) | Мощность двигателя (единица уточняется) | Мощность двигателя (единица уточняется) | Мощность двигателя (единица уточняется) | 2,2 × 2 | 2,2 × 2 | 2,2 × 2 | Указано внешнее полное давление; оно не заменяет статическое давление. Единица мощности двигателя для значений 0,32–3,0 требует подтверждения. Эти значения нельзя использовать для расчёта электропитания без уточнения единицы. Температуры воды и воздуха в таблицах производительности отсутствуют. Значения нельзя переносить в расчётный режим без подтверждения. 4, 6, 8 — число рядов теплообменника, а не вентиляторов. Число вентиляторов: один либо два. | Указано внешнее полное давление; оно не заменяет статическое давление. Единица мощности двигателя для значений 0,32–3,0 требует подтверждения. Эти значения нельзя использовать для расчёта электропитания без уточнения единицы. Температуры воды и воздуха в таблицах производительности отсутствуют. Значения нельзя переносить в расчётный режим без подтверждения. 4, 6, 8 — число рядов теплообменника, а не вентиляторов. Число вентиляторов: один либо два.
Единица мощности двигателя | Единица мощности двигателя | Единица мощности двигателя | Единица мощности двигателя | Единица требует подтверждения | Единица требует подтверждения | Единица требует подтверждения | Указано внешнее полное давление; оно не заменяет статическое давление. Единица мощности двигателя для значений 0,32–3,0 требует подтверждения. Эти значения нельзя использовать для расчёта электропитания без уточнения единицы. Температуры воды и воздуха в таблицах производительности отсутствуют. Значения нельзя переносить в расчётный режим без подтверждения. 4, 6, 8 — число рядов теплообменника, а не вентиляторов. Число вентиляторов: один либо два. | Указано внешнее полное давление; оно не заменяет статическое давление. Единица мощности двигателя для значений 0,32–3,0 требует подтверждения. Эти значения нельзя использовать для расчёта электропитания без уточнения единицы. Температуры воды и воздуха в таблицах производительности отсутствуют. Значения нельзя переносить в расчётный режим без подтверждения. 4, 6, 8 — число рядов теплообменника, а не вентиляторов. Число вентиляторов: один либо два.
Патрубки воды | Патрубки воды | Патрубки воды | Патрубки воды | DN50 (2) | DN50 (2) | DN50 (2) | Указано внешнее полное давление; оно не заменяет статическое давление. Единица мощности двигателя для значений 0,32–3,0 требует подтверждения. Эти значения нельзя использовать для расчёта электропитания без уточнения единицы. Температуры воды и воздуха в таблицах производительности отсутствуют. Значения нельзя переносить в расчётный режим без подтверждения. 4, 6, 8 — число рядов теплообменника, а не вентиляторов. Число вентиляторов: один либо два. | Указано внешнее полное давление; оно не заменяет статическое давление. Единица мощности двигателя для значений 0,32–3,0 требует подтверждения. Эти значения нельзя использовать для расчёта электропитания без уточнения единицы. Температуры воды и воздуха в таблицах производительности отсутствуют. Значения нельзя переносить в расчётный режим без подтверждения. 4, 6, 8 — число рядов теплообменника, а не вентиляторов. Число вентиляторов: один либо два.
Воздуховыпускное отверстие, мм | Воздуховыпускное отверстие, мм | Воздуховыпускное отверстие, мм | Воздуховыпускное отверстие, мм | 2 × (500 × 400) | 2 × (500 × 400) | 2 × (500 × 400) | Указано внешнее полное давление; оно не заменяет статическое давление. Единица мощности двигателя для значений 0,32–3,0 требует подтверждения. Эти значения нельзя использовать для расчёта электропитания без уточнения единицы. Температуры воды и воздуха в таблицах производительности отсутствуют. Значения нельзя переносить в расчётный режим без подтверждения. 4, 6, 8 — число рядов теплообменника, а не вентиляторов. Число вентиляторов: один либо два. | Указано внешнее полное давление; оно не заменяет статическое давление. Единица мощности двигателя для значений 0,32–3,0 требует подтверждения. Эти значения нельзя использовать для расчёта электропитания без уточнения единицы. Температуры воды и воздуха в таблицах производительности отсутствуют. Значения нельзя переносить в расчётный режим без подтверждения. 4, 6, 8 — число рядов теплообменника, а не вентиляторов. Число вентиляторов: один либо два.
Размер E на эскизе, мм | Размер E на эскизе, мм | Размер E на эскизе, мм | Размер E на эскизе, мм | 508 | 508 | 508 | Указано внешнее полное давление; оно не заменяет статическое давление. Единица мощности двигателя для значений 0,32–3,0 требует подтверждения. Эти значения нельзя использовать для расчёта электропитания без уточнения единицы. Температуры воды и воздуха в таблицах производительности отсутствуют. Значения нельзя переносить в расчётный режим без подтверждения. 4, 6, 8 — число рядов теплообменника, а не вентиляторов. Число вентиляторов: один либо два. | Указано внешнее полное давление; оно не заменяет статическое давление. Единица мощности двигателя для значений 0,32–3,0 требует подтверждения. Эти значения нельзя использовать для расчёта электропитания без уточнения единицы. Температуры воды и воздуха в таблицах производительности отсутствуют. Значения нельзя переносить в расчётный режим без подтверждения. 4, 6, 8 — число рядов теплообменника, а не вентиляторов. Число вентиляторов: один либо два.
Размер F на эскизе, мм | Размер F на эскизе, мм | Размер F на эскизе, мм | Размер F на эскизе, мм | 99 | 99 | 99 | Указано внешнее полное давление; оно не заменяет статическое давление. Единица мощности двигателя для значений 0,32–3,0 требует подтверждения. Эти значения нельзя использовать для расчёта электропитания без уточнения единицы. Температуры воды и воздуха в таблицах производительности отсутствуют. Значения нельзя переносить в расчётный режим без подтверждения. 4, 6, 8 — число рядов теплообменника, а не вентиляторов. Число вентиляторов: один либо два. | Указано внешнее полное давление; оно не заменяет статическое давление. Единица мощности двигателя для значений 0,32–3,0 требует подтверждения. Эти значения нельзя использовать для расчёта электропитания без уточнения единицы. Температуры воды и воздуха в таблицах производительности отсутствуют. Значения нельзя переносить в расчётный режим без подтверждения. 4, 6, 8 — число рядов теплообменника, а не вентиляторов. Число вентиляторов: один либо два.
Размер N на эскизе, мм | Размер N на эскизе, мм | Размер N на эскизе, мм | Размер N на эскизе, мм | 900 | 900 | 900 | Указано внешнее полное давление; оно не заменяет статическое давление. Единица мощности двигателя для значений 0,32–3,0 требует подтверждения. Эти значения нельзя использовать для расчёта электропитания без уточнения единицы. Температуры воды и воздуха в таблицах производительности отсутствуют. Значения нельзя переносить в расчётный режим без подтверждения. 4, 6, 8 — число рядов теплообменника, а не вентиляторов. Число вентиляторов: один либо два. | Указано внешнее полное давление; оно не заменяет статическое давление. Единица мощности двигателя для значений 0,32–3,0 требует подтверждения. Эти значения нельзя использовать для расчёта электропитания без уточнения единицы. Температуры воды и воздуха в таблицах производительности отсутствуют. Значения нельзя переносить в расчётный режим без подтверждения. 4, 6, 8 — число рядов теплообменника, а не вентиляторов. Число вентиляторов: один либо два.
Тип вентилятора | Тип вентилятора | Тип вентилятора | Тип вентилятора | Центробежный, с внешним ротором или ременным приводом | Центробежный, с внешним ротором или ременным приводом | Центробежный, с внешним ротором или ременным приводом | Указано внешнее полное давление; оно не заменяет статическое давление. Единица мощности двигателя для значений 0,32–3,0 требует подтверждения. Эти значения нельзя использовать для расчёта электропитания без уточнения единицы. Температуры воды и воздуха в таблицах производительности отсутствуют. Значения нельзя переносить в расчётный режим без подтверждения. 4, 6, 8 — число рядов теплообменника, а не вентиляторов. Число вентиляторов: один либо два. | Указано внешнее полное давление; оно не заменяет статическое давление. Единица мощности двигателя для значений 0,32–3,0 требует подтверждения. Эти значения нельзя использовать для расчёта электропитания без уточнения единицы. Температуры воды и воздуха в таблицах производительности отсутствуют. Значения нельзя переносить в расчётный режим без подтверждения. 4, 6, 8 — число рядов теплообменника, а не вентиляторов. Число вентиляторов: один либо два.
Давление в оригинале названо внешним общим. Оно сохранено как внешнее полное, без подмены статическим. Единица мощности двигателя подписана как ватты, но значения 0.32–3.0 неоднозначны. Сохранена исходная запись без перевода в кВт или Вт. Температуры воды и воздуха в таблицах производительности отсутствуют. Значения нельзя переносить в расчётный режим без подтверждения. 4, 6, 8 — число рядов теплообменника, а не вентиляторов. Число вентиляторов: один либо два. | Давление в оригинале названо внешним общим. Оно сохранено как внешнее полное, без подмены статическим. Единица мощности двигателя подписана как ватты, но значения 0.32–3.0 неоднозначны. Сохранена исходная запись без перевода в кВт или Вт. Температуры воды и воздуха в таблицах производительности отсутствуют. Значения нельзя переносить в расчётный режим без подтверждения. 4, 6, 8 — число рядов теплообменника, а не вентиляторов. Число вентиляторов: один либо два. | Давление в оригинале названо внешним общим. Оно сохранено как внешнее полное, без подмены статическим. Единица мощности двигателя подписана как ватты, но значения 0.32–3.0 неоднозначны. Сохранена исходная запись без перевода в кВт или Вт. Температуры воды и воздуха в таблицах производительности отсутствуют. Значения нельзя переносить в расчётный режим без подтверждения. 4, 6, 8 — число рядов теплообменника, а не вентиляторов. Число вентиляторов: один либо два. | Давление в оригинале названо внешним общим. Оно сохранено как внешнее полное, без подмены статическим. Единица мощности двигателя подписана как ватты, но значения 0.32–3.0 неоднозначны. Сохранена исходная запись без перевода в кВт или Вт. Температуры воды и воздуха в таблицах производительности отсутствуют. Значения нельзя переносить в расчётный режим без подтверждения. 4, 6, 8 — число рядов теплообменника, а не вентиляторов. Число вентиляторов: один либо два. | Давление в оригинале названо внешним общим. Оно сохранено как внешнее полное, без подмены статическим. Единица мощности двигателя подписана как ватты, но значения 0.32–3.0 неоднозначны. Сохранена исходная запись без перевода в кВт или Вт. Температуры воды и воздуха в таблицах производительности отсутствуют. Значения нельзя переносить в расчётный режим без подтверждения. 4, 6, 8 — число рядов теплообменника, а не вентиляторов. Число вентиляторов: один либо два. | Давление в оригинале названо внешним общим. Оно сохранено как внешнее полное, без подмены статическим. Единица мощности двигателя подписана как ватты, но значения 0.32–3.0 неоднозначны. Сохранена исходная запись без перевода в кВт или Вт. Температуры воды и воздуха в таблицах производительности отсутствуют. Значения нельзя переносить в расчётный режим без подтверждения. 4, 6, 8 — число рядов теплообменника, а не вентиляторов. Число вентиляторов: один либо два. | Давление в оригинале названо внешним общим. Оно сохранено как внешнее полное, без подмены статическим. Единица мощности двигателя подписана как ватты, но значения 0.32–3.0 неоднозначны. Сохранена исходная запись без перевода в кВт или Вт. Температуры воды и воздуха в таблицах производительности отсутствуют. Значения нельзя переносить в расчётный режим без подтверждения. 4, 6, 8 — число рядов теплообменника, а не вентиляторов. Число вентиляторов: один либо два. | Давление в оригинале названо внешним общим. Оно сохранено как внешнее полное, без подмены статическим. Единица мощности двигателя подписана как ватты, но значения 0.32–3.0 неоднозначны. Сохранена исходная запись без перевода в кВт или Вт. Температуры воды и воздуха в таблицах производительности отсутствуют. Значения нельзя переносить в расчётный режим без подтверждения. 4, 6, 8 — число рядов теплообменника, а не вентиляторов. Число вентиляторов: один либо два. | Давление в оригинале названо внешним общим. Оно сохранено как внешнее полное, без подмены статическим. Единица мощности двигателя подписана как ватты, но значения 0.32–3.0 неоднозначны. Сохранена исходная запись без перевода в кВт или Вт. Температуры воды и воздуха в таблицах производительности отсутствуют. Значения нельзя переносить в расчётный режим без подтверждения. 4, 6, 8 — число рядов теплообменника, а не вентиляторов. Число вентиляторов: один либо два.
Рабочие точки и режимы | Рабочие точки и режимы | Рабочие точки и режимы | Рабочие точки и режимы | Рабочие точки и режимы | Рабочие точки и режимы | Рабочие точки и режимы | Рабочие точки и режимы | На главную
Рабочая точка / режим | Рабочая точка / режим | Рабочая точка / режим | Параметр и единица | Параметр и единица | Параметр и единица | Значение | Условия измерения | Условия измерения
4 ряда теплообменника | 4 ряда теплообменника | 4 ряда теплообменника | Холодопроизводительность, кВт | Холодопроизводительность, кВт | Холодопроизводительность, кВт | 78.3 | Температуры воды и воздуха не указаны. Производительность для проектного режима требует подтверждения. | Температуры воды и воздуха не указаны. Производительность для проектного режима требует подтверждения.
4 ряда теплообменника | 4 ряда теплообменника | 4 ряда теплообменника | Теплопроизводительность, кВт | Теплопроизводительность, кВт | Теплопроизводительность, кВт | 117.6 | Температуры воды и воздуха не указаны. Производительность для проектного режима требует подтверждения. | Температуры воды и воздуха не указаны. Производительность для проектного режима требует подтверждения.
4 ряда теплообменника | 4 ряда теплообменника | 4 ряда теплообменника | Расход воздуха, м³/ч | Расход воздуха, м³/ч | Расход воздуха, м³/ч | 13500 | Температуры воды и воздуха не указаны. Производительность для проектного режима требует подтверждения. | Температуры воды и воздуха не указаны. Производительность для проектного режима требует подтверждения.
4 ряда теплообменника | 4 ряда теплообменника | 4 ряда теплообменника | Уровень шума, дБ(А) | Уровень шума, дБ(А) | Уровень шума, дБ(А) | 72 | Температуры воды и воздуха не указаны. Производительность для проектного режима требует подтверждения. | Температуры воды и воздуха не указаны. Производительность для проектного режима требует подтверждения.
4 ряда теплообменника | 4 ряда теплообменника | 4 ряда теплообменника | Теплопроизводительность, кВт | Теплопроизводительность, кВт | Теплопроизводительность, кВт | 117.6 | Температуры воды и воздуха не указаны. Производительность для проектного режима требует подтверждения. | Температуры воды и воздуха не указаны. Производительность для проектного режима требует подтверждения.
4 ряда теплообменника | 4 ряда теплообменника | 4 ряда теплообменника | Холодопроизводительность, кВт | Холодопроизводительность, кВт | Холодопроизводительность, кВт | 78.3 | Температуры воды и воздуха не указаны. Производительность для проектного режима требует подтверждения. | Температуры воды и воздуха не указаны. Производительность для проектного режима требует подтверждения.
4 ряда теплообменника | 4 ряда теплообменника | 4 ряда теплообменника | Расход воздуха, м³/ч | Расход воздуха, м³/ч | Расход воздуха, м³/ч | 13500 | Температуры воды и воздуха не указаны. Производительность для проектного режима требует подтверждения. | Температуры воды и воздуха не указаны. Производительность для проектного режима требует подтверждения.
Дополнительные карты производительности | Дополнительные карты производительности | Дополнительные карты производительности | Дополнительные карты производительности | Дополнительные карты производительности | Дополнительные карты производительности | Дополнительные карты производительности | Дополнительные карты производительности
Дополнительная карта этой модели не загружена. | Дополнительная карта этой модели не загружена. | Дополнительная карта этой модели не загружена. | Дополнительная карта этой модели не загружена. | Дополнительная карта этой модели не загружена. | Дополнительная карта этой модели не загружена. | Дополнительная карта этой модели не загружена. | Дополнительная карта этой модели не загружена. | Дополнительная карта этой модели не загружена.
HX-FAH-153.8-R6 · Hetrix AirFlow | HX-FAH-153.8-R6 · Hetrix AirFlow | HX-FAH-153.8-R6 · Hetrix AirFlow | HX-FAH-153.8-R6 · Hetrix AirFlow | HX-FAH-153.8-R6 · Hetrix AirFlow | HX-FAH-153.8-R6 · Hetrix AirFlow | HX-FAH-153.8-R6 · Hetrix AirFlow | HX-FAH-153.8-R6 · Hetrix AirFlow | На главную
Температуры воды и воздуха в исходной таблице не указаны. Производительность для проектного режима требует подтверждения. | Температуры воды и воздуха в исходной таблице не указаны. Производительность для проектного режима требует подтверждения. | Температуры воды и воздуха в исходной таблице не указаны. Производительность для проектного режима требует подтверждения. | Температуры воды и воздуха в исходной таблице не указаны. Производительность для проектного режима требует подтверждения. | Температуры воды и воздуха в исходной таблице не указаны. Производительность для проектного режима требует подтверждения. | Температуры воды и воздуха в исходной таблице не указаны. Производительность для проектного режима требует подтверждения. | Температуры воды и воздуха в исходной таблице не указаны. Производительность для проектного режима требует подтверждения. | Температуры воды и воздуха в исходной таблице не указаны. Производительность для проектного режима требует подтверждения. | Температуры воды и воздуха в исходной таблице не указаны. Производительность для проектного режима требует подтверждения.
Список моделей |  | Характеристики |  |  | Рабочие точки |  | Карты
Характеристики | Характеристики | Характеристики | Характеристики | Характеристики | Характеристики | Характеристики | Характеристики
Тип оборудования | Тип оборудования | Тип оборудования | Тип оборудования | Канальный воздушный блок | Канальный воздушный блок | Канальный воздушный блок
Электропитание | Электропитание | Электропитание | Электропитание | Не указано в каталоге | Не указано в каталоге | Не указано в каталоге
Габариты Д × Ш × В, мм | Габариты Д × Ш × В, мм | Габариты Д × Ш × В, мм | Габариты Д × Ш × В, мм | 1305 × 2280 × 780 | 1305 × 2280 × 780 | 1305 × 2280 × 780
Масса, кг | Масса, кг | Масса, кг | Масса, кг | — | — | —
Электропитание | Электропитание | Электропитание | Электропитание | Уточняется | Уточняется | Уточняется | Указано внешнее полное давление; оно не заменяет статическое давление. Единица мощности двигателя для значений 0,32–3,0 требует подтверждения. Эти значения нельзя использовать для расчёта электропитания без уточнения единицы. Температуры воды и воздуха в таблицах производительности отсутствуют. Значения нельзя переносить в расчётный режим без подтверждения. 4, 6, 8 — число рядов теплообменника, а не вентиляторов. Число вентиляторов: один либо два. | Указано внешнее полное давление; оно не заменяет статическое давление. Единица мощности двигателя для значений 0,32–3,0 требует подтверждения. Эти значения нельзя использовать для расчёта электропитания без уточнения единицы. Температуры воды и воздуха в таблицах производительности отсутствуют. Значения нельзя переносить в расчётный режим без подтверждения. 4, 6, 8 — число рядов теплообменника, а не вентиляторов. Число вентиляторов: один либо два.
Габариты агрегата Д × Ш × В, мм | Габариты агрегата Д × Ш × В, мм | Габариты агрегата Д × Ш × В, мм | Габариты агрегата Д × Ш × В, мм | 1305 × 2280 × 780 | 1305 × 2280 × 780 | 1305 × 2280 × 780 | Указано внешнее полное давление; оно не заменяет статическое давление. Единица мощности двигателя для значений 0,32–3,0 требует подтверждения. Эти значения нельзя использовать для расчёта электропитания без уточнения единицы. Температуры воды и воздуха в таблицах производительности отсутствуют. Значения нельзя переносить в расчётный режим без подтверждения. 4, 6, 8 — число рядов теплообменника, а не вентиляторов. Число вентиляторов: один либо два. | Указано внешнее полное давление; оно не заменяет статическое давление. Единица мощности двигателя для значений 0,32–3,0 требует подтверждения. Эти значения нельзя использовать для расчёта электропитания без уточнения единицы. Температуры воды и воздуха в таблицах производительности отсутствуют. Значения нельзя переносить в расчётный режим без подтверждения. 4, 6, 8 — число рядов теплообменника, а не вентиляторов. Число вентиляторов: один либо два.
Масса, кг | Масса, кг | Масса, кг | Масса, кг | — | — | — | Указано внешнее полное давление; оно не заменяет статическое давление. Единица мощности двигателя для значений 0,32–3,0 требует подтверждения. Эти значения нельзя использовать для расчёта электропитания без уточнения единицы. Температуры воды и воздуха в таблицах производительности отсутствуют. Значения нельзя переносить в расчётный режим без подтверждения. 4, 6, 8 — число рядов теплообменника, а не вентиляторов. Число вентиляторов: один либо два. | Указано внешнее полное давление; оно не заменяет статическое давление. Единица мощности двигателя для значений 0,32–3,0 требует подтверждения. Эти значения нельзя использовать для расчёта электропитания без уточнения единицы. Температуры воды и воздуха в таблицах производительности отсутствуют. Значения нельзя переносить в расчётный режим без подтверждения. 4, 6, 8 — число рядов теплообменника, а не вентиляторов. Число вентиляторов: один либо два.
Метрика шума | Метрика шума | Метрика шума | Метрика шума | Уровень шума, дБ(А) | Уровень шума, дБ(А) | Уровень шума, дБ(А) | Указано внешнее полное давление; оно не заменяет статическое давление. Единица мощности двигателя для значений 0,32–3,0 требует подтверждения. Эти значения нельзя использовать для расчёта электропитания без уточнения единицы. Температуры воды и воздуха в таблицах производительности отсутствуют. Значения нельзя переносить в расчётный режим без подтверждения. 4, 6, 8 — число рядов теплообменника, а не вентиляторов. Число вентиляторов: один либо два. | Указано внешнее полное давление; оно не заменяет статическое давление. Единица мощности двигателя для значений 0,32–3,0 требует подтверждения. Эти значения нельзя использовать для расчёта электропитания без уточнения единицы. Температуры воды и воздуха в таблицах производительности отсутствуют. Значения нельзя переносить в расчётный режим без подтверждения. 4, 6, 8 — число рядов теплообменника, а не вентиляторов. Число вентиляторов: один либо два.
Статическое давление, Па | Статическое давление, Па | Статическое давление, Па | Статическое давление, Па | — | — | — | Указано внешнее полное давление; оно не заменяет статическое давление. Единица мощности двигателя для значений 0,32–3,0 требует подтверждения. Эти значения нельзя использовать для расчёта электропитания без уточнения единицы. Температуры воды и воздуха в таблицах производительности отсутствуют. Значения нельзя переносить в расчётный режим без подтверждения. 4, 6, 8 — число рядов теплообменника, а не вентиляторов. Число вентиляторов: один либо два. | Указано внешнее полное давление; оно не заменяет статическое давление. Единица мощности двигателя для значений 0,32–3,0 требует подтверждения. Эти значения нельзя использовать для расчёта электропитания без уточнения единицы. Температуры воды и воздуха в таблицах производительности отсутствуют. Значения нельзя переносить в расчётный режим без подтверждения. 4, 6, 8 — число рядов теплообменника, а не вентиляторов. Число вентиляторов: один либо два.
Ряды теплообменника | Ряды теплообменника | Ряды теплообменника | Ряды теплообменника | 6 | 6 | 6 | Указано внешнее полное давление; оно не заменяет статическое давление. Единица мощности двигателя для значений 0,32–3,0 требует подтверждения. Эти значения нельзя использовать для расчёта электропитания без уточнения единицы. Температуры воды и воздуха в таблицах производительности отсутствуют. Значения нельзя переносить в расчётный режим без подтверждения. 4, 6, 8 — число рядов теплообменника, а не вентиляторов. Число вентиляторов: один либо два. | Указано внешнее полное давление; оно не заменяет статическое давление. Единица мощности двигателя для значений 0,32–3,0 требует подтверждения. Эти значения нельзя использовать для расчёта электропитания без уточнения единицы. Температуры воды и воздуха в таблицах производительности отсутствуют. Значения нельзя переносить в расчётный режим без подтверждения. 4, 6, 8 — число рядов теплообменника, а не вентиляторов. Число вентиляторов: один либо два.
Количество вентиляторов | Количество вентиляторов | Количество вентиляторов | Количество вентиляторов | 2 | 2 | 2 | Указано внешнее полное давление; оно не заменяет статическое давление. Единица мощности двигателя для значений 0,32–3,0 требует подтверждения. Эти значения нельзя использовать для расчёта электропитания без уточнения единицы. Температуры воды и воздуха в таблицах производительности отсутствуют. Значения нельзя переносить в расчётный режим без подтверждения. 4, 6, 8 — число рядов теплообменника, а не вентиляторов. Число вентиляторов: один либо два. | Указано внешнее полное давление; оно не заменяет статическое давление. Единица мощности двигателя для значений 0,32–3,0 требует подтверждения. Эти значения нельзя использовать для расчёта электропитания без уточнения единицы. Температуры воды и воздуха в таблицах производительности отсутствуют. Значения нельзя переносить в расчётный режим без подтверждения. 4, 6, 8 — число рядов теплообменника, а не вентиляторов. Число вентиляторов: один либо два.
Внешнее полное давление, Па | Внешнее полное давление, Па | Внешнее полное давление, Па | Внешнее полное давление, Па | 408 | 408 | 408 | Указано внешнее полное давление; оно не заменяет статическое давление. Единица мощности двигателя для значений 0,32–3,0 требует подтверждения. Эти значения нельзя использовать для расчёта электропитания без уточнения единицы. Температуры воды и воздуха в таблицах производительности отсутствуют. Значения нельзя переносить в расчётный режим без подтверждения. 4, 6, 8 — число рядов теплообменника, а не вентиляторов. Число вентиляторов: один либо два. | Указано внешнее полное давление; оно не заменяет статическое давление. Единица мощности двигателя для значений 0,32–3,0 требует подтверждения. Эти значения нельзя использовать для расчёта электропитания без уточнения единицы. Температуры воды и воздуха в таблицах производительности отсутствуют. Значения нельзя переносить в расчётный режим без подтверждения. 4, 6, 8 — число рядов теплообменника, а не вентиляторов. Число вентиляторов: один либо два.
Расход воды при охлаждении, т/ч | Расход воды при охлаждении, т/ч | Расход воды при охлаждении, т/ч | Расход воды при охлаждении, т/ч | 17 | 17 | 17 | Указано внешнее полное давление; оно не заменяет статическое давление. Единица мощности двигателя для значений 0,32–3,0 требует подтверждения. Эти значения нельзя использовать для расчёта электропитания без уточнения единицы. Температуры воды и воздуха в таблицах производительности отсутствуют. Значения нельзя переносить в расчётный режим без подтверждения. 4, 6, 8 — число рядов теплообменника, а не вентиляторов. Число вентиляторов: один либо два. | Указано внешнее полное давление; оно не заменяет статическое давление. Единица мощности двигателя для значений 0,32–3,0 требует подтверждения. Эти значения нельзя использовать для расчёта электропитания без уточнения единицы. Температуры воды и воздуха в таблицах производительности отсутствуют. Значения нельзя переносить в расчётный режим без подтверждения. 4, 6, 8 — число рядов теплообменника, а не вентиляторов. Число вентиляторов: один либо два.
Расход воды при нагреве, т/ч | Расход воды при нагреве, т/ч | Расход воды при нагреве, т/ч | Расход воды при нагреве, т/ч | 13.2 | 13.2 | 13.2 | Указано внешнее полное давление; оно не заменяет статическое давление. Единица мощности двигателя для значений 0,32–3,0 требует подтверждения. Эти значения нельзя использовать для расчёта электропитания без уточнения единицы. Температуры воды и воздуха в таблицах производительности отсутствуют. Значения нельзя переносить в расчётный режим без подтверждения. 4, 6, 8 — число рядов теплообменника, а не вентиляторов. Число вентиляторов: один либо два. | Указано внешнее полное давление; оно не заменяет статическое давление. Единица мощности двигателя для значений 0,32–3,0 требует подтверждения. Эти значения нельзя использовать для расчёта электропитания без уточнения единицы. Температуры воды и воздуха в таблицах производительности отсутствуют. Значения нельзя переносить в расчётный режим без подтверждения. 4, 6, 8 — число рядов теплообменника, а не вентиляторов. Число вентиляторов: один либо два.
Мощность двигателя (единица уточняется) | Мощность двигателя (единица уточняется) | Мощность двигателя (единица уточняется) | Мощность двигателя (единица уточняется) | 2,2 × 2 | 2,2 × 2 | 2,2 × 2 | Указано внешнее полное давление; оно не заменяет статическое давление. Единица мощности двигателя для значений 0,32–3,0 требует подтверждения. Эти значения нельзя использовать для расчёта электропитания без уточнения единицы. Температуры воды и воздуха в таблицах производительности отсутствуют. Значения нельзя переносить в расчётный режим без подтверждения. 4, 6, 8 — число рядов теплообменника, а не вентиляторов. Число вентиляторов: один либо два. | Указано внешнее полное давление; оно не заменяет статическое давление. Единица мощности двигателя для значений 0,32–3,0 требует подтверждения. Эти значения нельзя использовать для расчёта электропитания без уточнения единицы. Температуры воды и воздуха в таблицах производительности отсутствуют. Значения нельзя переносить в расчётный режим без подтверждения. 4, 6, 8 — число рядов теплообменника, а не вентиляторов. Число вентиляторов: один либо два.
Единица мощности двигателя | Единица мощности двигателя | Единица мощности двигателя | Единица мощности двигателя | Единица требует подтверждения | Единица требует подтверждения | Единица требует подтверждения | Указано внешнее полное давление; оно не заменяет статическое давление. Единица мощности двигателя для значений 0,32–3,0 требует подтверждения. Эти значения нельзя использовать для расчёта электропитания без уточнения единицы. Температуры воды и воздуха в таблицах производительности отсутствуют. Значения нельзя переносить в расчётный режим без подтверждения. 4, 6, 8 — число рядов теплообменника, а не вентиляторов. Число вентиляторов: один либо два. | Указано внешнее полное давление; оно не заменяет статическое давление. Единица мощности двигателя для значений 0,32–3,0 требует подтверждения. Эти значения нельзя использовать для расчёта электропитания без уточнения единицы. Температуры воды и воздуха в таблицах производительности отсутствуют. Значения нельзя переносить в расчётный режим без подтверждения. 4, 6, 8 — число рядов теплообменника, а не вентиляторов. Число вентиляторов: один либо два.
Патрубки воды | Патрубки воды | Патрубки воды | Патрубки воды | DN50 (2) | DN50 (2) | DN50 (2) | Указано внешнее полное давление; оно не заменяет статическое давление. Единица мощности двигателя для значений 0,32–3,0 требует подтверждения. Эти значения нельзя использовать для расчёта электропитания без уточнения единицы. Температуры воды и воздуха в таблицах производительности отсутствуют. Значения нельзя переносить в расчётный режим без подтверждения. 4, 6, 8 — число рядов теплообменника, а не вентиляторов. Число вентиляторов: один либо два. | Указано внешнее полное давление; оно не заменяет статическое давление. Единица мощности двигателя для значений 0,32–3,0 требует подтверждения. Эти значения нельзя использовать для расчёта электропитания без уточнения единицы. Температуры воды и воздуха в таблицах производительности отсутствуют. Значения нельзя переносить в расчётный режим без подтверждения. 4, 6, 8 — число рядов теплообменника, а не вентиляторов. Число вентиляторов: один либо два.
Воздуховыпускное отверстие, мм | Воздуховыпускное отверстие, мм | Воздуховыпускное отверстие, мм | Воздуховыпускное отверстие, мм | 2 × (500 × 400) | 2 × (500 × 400) | 2 × (500 × 400) | Указано внешнее полное давление; оно не заменяет статическое давление. Единица мощности двигателя для значений 0,32–3,0 требует подтверждения. Эти значения нельзя использовать для расчёта электропитания без уточнения единицы. Температуры воды и воздуха в таблицах производительности отсутствуют. Значения нельзя переносить в расчётный режим без подтверждения. 4, 6, 8 — число рядов теплообменника, а не вентиляторов. Число вентиляторов: один либо два. | Указано внешнее полное давление; оно не заменяет статическое давление. Единица мощности двигателя для значений 0,32–3,0 требует подтверждения. Эти значения нельзя использовать для расчёта электропитания без уточнения единицы. Температуры воды и воздуха в таблицах производительности отсутствуют. Значения нельзя переносить в расчётный режим без подтверждения. 4, 6, 8 — число рядов теплообменника, а не вентиляторов. Число вентиляторов: один либо два.
Размер E на эскизе, мм | Размер E на эскизе, мм | Размер E на эскизе, мм | Размер E на эскизе, мм | 508 | 508 | 508 | Указано внешнее полное давление; оно не заменяет статическое давление. Единица мощности двигателя для значений 0,32–3,0 требует подтверждения. Эти значения нельзя использовать для расчёта электропитания без уточнения единицы. Температуры воды и воздуха в таблицах производительности отсутствуют. Значения нельзя переносить в расчётный режим без подтверждения. 4, 6, 8 — число рядов теплообменника, а не вентиляторов. Число вентиляторов: один либо два. | Указано внешнее полное давление; оно не заменяет статическое давление. Единица мощности двигателя для значений 0,32–3,0 требует подтверждения. Эти значения нельзя использовать для расчёта электропитания без уточнения единицы. Температуры воды и воздуха в таблицах производительности отсутствуют. Значения нельзя переносить в расчётный режим без подтверждения. 4, 6, 8 — число рядов теплообменника, а не вентиляторов. Число вентиляторов: один либо два.
Размер F на эскизе, мм | Размер F на эскизе, мм | Размер F на эскизе, мм | Размер F на эскизе, мм | 165 | 165 | 165 | Указано внешнее полное давление; оно не заменяет статическое давление. Единица мощности двигателя для значений 0,32–3,0 требует подтверждения. Эти значения нельзя использовать для расчёта электропитания без уточнения единицы. Температуры воды и воздуха в таблицах производительности отсутствуют. Значения нельзя переносить в расчётный режим без подтверждения. 4, 6, 8 — число рядов теплообменника, а не вентиляторов. Число вентиляторов: один либо два. | Указано внешнее полное давление; оно не заменяет статическое давление. Единица мощности двигателя для значений 0,32–3,0 требует подтверждения. Эти значения нельзя использовать для расчёта электропитания без уточнения единицы. Температуры воды и воздуха в таблицах производительности отсутствуют. Значения нельзя переносить в расчётный режим без подтверждения. 4, 6, 8 — число рядов теплообменника, а не вентиляторов. Число вентиляторов: один либо два.
Размер N на эскизе, мм | Размер N на эскизе, мм | Размер N на эскизе, мм | Размер N на эскизе, мм | 900 | 900 | 900 | Указано внешнее полное давление; оно не заменяет статическое давление. Единица мощности двигателя для значений 0,32–3,0 требует подтверждения. Эти значения нельзя использовать для расчёта электропитания без уточнения единицы. Температуры воды и воздуха в таблицах производительности отсутствуют. Значения нельзя переносить в расчётный режим без подтверждения. 4, 6, 8 — число рядов теплообменника, а не вентиляторов. Число вентиляторов: один либо два. | Указано внешнее полное давление; оно не заменяет статическое давление. Единица мощности двигателя для значений 0,32–3,0 требует подтверждения. Эти значения нельзя использовать для расчёта электропитания без уточнения единицы. Температуры воды и воздуха в таблицах производительности отсутствуют. Значения нельзя переносить в расчётный режим без подтверждения. 4, 6, 8 — число рядов теплообменника, а не вентиляторов. Число вентиляторов: один либо два.
Тип вентилятора | Тип вентилятора | Тип вентилятора | Тип вентилятора | Центробежный, с внешним ротором или ременным приводом | Центробежный, с внешним ротором или ременным приводом | Центробежный, с внешним ротором или ременным приводом | Указано внешнее полное давление; оно не заменяет статическое давление. Единица мощности двигателя для значений 0,32–3,0 требует подтверждения. Эти значения нельзя использовать для расчёта электропитания без уточнения единицы. Температуры воды и воздуха в таблицах производительности отсутствуют. Значения нельзя переносить в расчётный режим без подтверждения. 4, 6, 8 — число рядов теплообменника, а не вентиляторов. Число вентиляторов: один либо два. | Указано внешнее полное давление; оно не заменяет статическое давление. Единица мощности двигателя для значений 0,32–3,0 требует подтверждения. Эти значения нельзя использовать для расчёта электропитания без уточнения единицы. Температуры воды и воздуха в таблицах производительности отсутствуют. Значения нельзя переносить в расчётный режим без подтверждения. 4, 6, 8 — число рядов теплообменника, а не вентиляторов. Число вентиляторов: один либо два.
Давление в оригинале названо внешним общим. Оно сохранено как внешнее полное, без подмены статическим. Единица мощности двигателя подписана как ватты, но значения 0.32–3.0 неоднозначны. Сохранена исходная запись без перевода в кВт или Вт. Температуры воды и воздуха в таблицах производительности отсутствуют. Значения нельзя переносить в расчётный режим без подтверждения. 4, 6, 8 — число рядов теплообменника, а не вентиляторов. Число вентиляторов: один либо два. | Давление в оригинале названо внешним общим. Оно сохранено как внешнее полное, без подмены статическим. Единица мощности двигателя подписана как ватты, но значения 0.32–3.0 неоднозначны. Сохранена исходная запись без перевода в кВт или Вт. Температуры воды и воздуха в таблицах производительности отсутствуют. Значения нельзя переносить в расчётный режим без подтверждения. 4, 6, 8 — число рядов теплообменника, а не вентиляторов. Число вентиляторов: один либо два. | Давление в оригинале названо внешним общим. Оно сохранено как внешнее полное, без подмены статическим. Единица мощности двигателя подписана как ватты, но значения 0.32–3.0 неоднозначны. Сохранена исходная запись без перевода в кВт или Вт. Температуры воды и воздуха в таблицах производительности отсутствуют. Значения нельзя переносить в расчётный режим без подтверждения. 4, 6, 8 — число рядов теплообменника, а не вентиляторов. Число вентиляторов: один либо два. | Давление в оригинале названо внешним общим. Оно сохранено как внешнее полное, без подмены статическим. Единица мощности двигателя подписана как ватты, но значения 0.32–3.0 неоднозначны. Сохранена исходная запись без перевода в кВт или Вт. Температуры воды и воздуха в таблицах производительности отсутствуют. Значения нельзя переносить в расчётный режим без подтверждения. 4, 6, 8 — число рядов теплообменника, а не вентиляторов. Число вентиляторов: один либо два. | Давление в оригинале названо внешним общим. Оно сохранено как внешнее полное, без подмены статическим. Единица мощности двигателя подписана как ватты, но значения 0.32–3.0 неоднозначны. Сохранена исходная запись без перевода в кВт или Вт. Температуры воды и воздуха в таблицах производительности отсутствуют. Значения нельзя переносить в расчётный режим без подтверждения. 4, 6, 8 — число рядов теплообменника, а не вентиляторов. Число вентиляторов: один либо два. | Давление в оригинале названо внешним общим. Оно сохранено как внешнее полное, без подмены статическим. Единица мощности двигателя подписана как ватты, но значения 0.32–3.0 неоднозначны. Сохранена исходная запись без перевода в кВт или Вт. Температуры воды и воздуха в таблицах производительности отсутствуют. Значения нельзя переносить в расчётный режим без подтверждения. 4, 6, 8 — число рядов теплообменника, а не вентиляторов. Число вентиляторов: один либо два. | Давление в оригинале названо внешним общим. Оно сохранено как внешнее полное, без подмены статическим. Единица мощности двигателя подписана как ватты, но значения 0.32–3.0 неоднозначны. Сохранена исходная запись без перевода в кВт или Вт. Температуры воды и воздуха в таблицах производительности отсутствуют. Значения нельзя переносить в расчётный режим без подтверждения. 4, 6, 8 — число рядов теплообменника, а не вентиляторов. Число вентиляторов: один либо два. | Давление в оригинале названо внешним общим. Оно сохранено как внешнее полное, без подмены статическим. Единица мощности двигателя подписана как ватты, но значения 0.32–3.0 неоднозначны. Сохранена исходная запись без перевода в кВт или Вт. Температуры воды и воздуха в таблицах производительности отсутствуют. Значения нельзя переносить в расчётный режим без подтверждения. 4, 6, 8 — число рядов теплообменника, а не вентиляторов. Число вентиляторов: один либо два. | Давление в оригинале названо внешним общим. Оно сохранено как внешнее полное, без подмены статическим. Единица мощности двигателя подписана как ватты, но значения 0.32–3.0 неоднозначны. Сохранена исходная запись без перевода в кВт или Вт. Температуры воды и воздуха в таблицах производительности отсутствуют. Значения нельзя переносить в расчётный режим без подтверждения. 4, 6, 8 — число рядов теплообменника, а не вентиляторов. Число вентиляторов: один либо два.
Рабочие точки и режимы | Рабочие точки и режимы | Рабочие точки и режимы | Рабочие точки и режимы | Рабочие точки и режимы | Рабочие точки и режимы | Рабочие точки и режимы | Рабочие точки и режимы | На главную
Рабочая точка / режим | Рабочая точка / режим | Рабочая точка / режим | Параметр и единица | Параметр и единица | Параметр и единица | Значение | Условия измерения | Условия измерения
6 рядов теплообменника | 6 рядов теплообменника | 6 рядов теплообменника | Холодопроизводительность, кВт | Холодопроизводительность, кВт | Холодопроизводительность, кВт | 99 | Температуры воды и воздуха не указаны. Производительность для проектного режима требует подтверждения. | Температуры воды и воздуха не указаны. Производительность для проектного режима требует подтверждения.
6 рядов теплообменника | 6 рядов теплообменника | 6 рядов теплообменника | Теплопроизводительность, кВт | Теплопроизводительность, кВт | Теплопроизводительность, кВт | 153.8 | Температуры воды и воздуха не указаны. Производительность для проектного режима требует подтверждения. | Температуры воды и воздуха не указаны. Производительность для проектного режима требует подтверждения.
6 рядов теплообменника | 6 рядов теплообменника | 6 рядов теплообменника | Расход воздуха, м³/ч | Расход воздуха, м³/ч | Расход воздуха, м³/ч | 13500 | Температуры воды и воздуха не указаны. Производительность для проектного режима требует подтверждения. | Температуры воды и воздуха не указаны. Производительность для проектного режима требует подтверждения.
6 рядов теплообменника | 6 рядов теплообменника | 6 рядов теплообменника | Уровень шума, дБ(А) | Уровень шума, дБ(А) | Уровень шума, дБ(А) | 72 | Температуры воды и воздуха не указаны. Производительность для проектного режима требует подтверждения. | Температуры воды и воздуха не указаны. Производительность для проектного режима требует подтверждения.
6 рядов теплообменника | 6 рядов теплообменника | 6 рядов теплообменника | Теплопроизводительность, кВт | Теплопроизводительность, кВт | Теплопроизводительность, кВт | 153.8 | Температуры воды и воздуха не указаны. Производительность для проектного режима требует подтверждения. | Температуры воды и воздуха не указаны. Производительность для проектного режима требует подтверждения.
6 рядов теплообменника | 6 рядов теплообменника | 6 рядов теплообменника | Холодопроизводительность, кВт | Холодопроизводительность, кВт | Холодопроизводительность, кВт | 99 | Температуры воды и воздуха не указаны. Производительность для проектного режима требует подтверждения. | Температуры воды и воздуха не указаны. Производительность для проектного режима требует подтверждения.
6 рядов теплообменника | 6 рядов теплообменника | 6 рядов теплообменника | Расход воздуха, м³/ч | Расход воздуха, м³/ч | Расход воздуха, м³/ч | 13500 | Температуры воды и воздуха не указаны. Производительность для проектного режима требует подтверждения. | Температуры воды и воздуха не указаны. Производительность для проектного режима требует подтверждения.
Дополнительные карты производительности | Дополнительные карты производительности | Дополнительные карты производительности | Дополнительные карты производительности | Дополнительные карты производительности | Дополнительные карты производительности | Дополнительные карты производительности | Дополнительные карты производительности
Дополнительная карта этой модели не загружена. | Дополнительная карта этой модели не загружена. | Дополнительная карта этой модели не загружена. | Дополнительная карта этой модели не загружена. | Дополнительная карта этой модели не загружена. | Дополнительная карта этой модели не загружена. | Дополнительная карта этой модели не загружена. | Дополнительная карта этой модели не загружена. | Дополнительная карта этой модели не загружена.
HX-FAH-199-R8 · Hetrix AirFlow | HX-FAH-199-R8 · Hetrix AirFlow | HX-FAH-199-R8 · Hetrix AirFlow | HX-FAH-199-R8 · Hetrix AirFlow | HX-FAH-199-R8 · Hetrix AirFlow | HX-FAH-199-R8 · Hetrix AirFlow | HX-FAH-199-R8 · Hetrix AirFlow | HX-FAH-199-R8 · Hetrix AirFlow | На главную
Температуры воды и воздуха в исходной таблице не указаны. Производительность для проектного режима требует подтверждения. | Температуры воды и воздуха в исходной таблице не указаны. Производительность для проектного режима требует подтверждения. | Температуры воды и воздуха в исходной таблице не указаны. Производительность для проектного режима требует подтверждения. | Температуры воды и воздуха в исходной таблице не указаны. Производительность для проектного режима требует подтверждения. | Температуры воды и воздуха в исходной таблице не указаны. Производительность для проектного режима требует подтверждения. | Температуры воды и воздуха в исходной таблице не указаны. Производительность для проектного режима требует подтверждения. | Температуры воды и воздуха в исходной таблице не указаны. Производительность для проектного режима требует подтверждения. | Температуры воды и воздуха в исходной таблице не указаны. Производительность для проектного режима требует подтверждения. | Температуры воды и воздуха в исходной таблице не указаны. Производительность для проектного режима требует подтверждения.
Список моделей |  | Характеристики |  |  | Рабочие точки |  | Карты
Характеристики | Характеристики | Характеристики | Характеристики | Характеристики | Характеристики | Характеристики | Характеристики
Тип оборудования | Тип оборудования | Тип оборудования | Тип оборудования | Канальный воздушный блок | Канальный воздушный блок | Канальный воздушный блок
Электропитание | Электропитание | Электропитание | Электропитание | Не указано в каталоге | Не указано в каталоге | Не указано в каталоге
Габариты Д × Ш × В, мм | Габариты Д × Ш × В, мм | Габариты Д × Ш × В, мм | Габариты Д × Ш × В, мм | 1305 × 2280 × 780 | 1305 × 2280 × 780 | 1305 × 2280 × 780
Масса, кг | Масса, кг | Масса, кг | Масса, кг | — | — | —
Электропитание | Электропитание | Электропитание | Электропитание | Уточняется | Уточняется | Уточняется | Указано внешнее полное давление; оно не заменяет статическое давление. Единица мощности двигателя для значений 0,32–3,0 требует подтверждения. Эти значения нельзя использовать для расчёта электропитания без уточнения единицы. Температуры воды и воздуха в таблицах производительности отсутствуют. Значения нельзя переносить в расчётный режим без подтверждения. 4, 6, 8 — число рядов теплообменника, а не вентиляторов. Число вентиляторов: один либо два. | Указано внешнее полное давление; оно не заменяет статическое давление. Единица мощности двигателя для значений 0,32–3,0 требует подтверждения. Эти значения нельзя использовать для расчёта электропитания без уточнения единицы. Температуры воды и воздуха в таблицах производительности отсутствуют. Значения нельзя переносить в расчётный режим без подтверждения. 4, 6, 8 — число рядов теплообменника, а не вентиляторов. Число вентиляторов: один либо два.
Габариты агрегата Д × Ш × В, мм | Габариты агрегата Д × Ш × В, мм | Габариты агрегата Д × Ш × В, мм | Габариты агрегата Д × Ш × В, мм | 1305 × 2280 × 780 | 1305 × 2280 × 780 | 1305 × 2280 × 780 | Указано внешнее полное давление; оно не заменяет статическое давление. Единица мощности двигателя для значений 0,32–3,0 требует подтверждения. Эти значения нельзя использовать для расчёта электропитания без уточнения единицы. Температуры воды и воздуха в таблицах производительности отсутствуют. Значения нельзя переносить в расчётный режим без подтверждения. 4, 6, 8 — число рядов теплообменника, а не вентиляторов. Число вентиляторов: один либо два. | Указано внешнее полное давление; оно не заменяет статическое давление. Единица мощности двигателя для значений 0,32–3,0 требует подтверждения. Эти значения нельзя использовать для расчёта электропитания без уточнения единицы. Температуры воды и воздуха в таблицах производительности отсутствуют. Значения нельзя переносить в расчётный режим без подтверждения. 4, 6, 8 — число рядов теплообменника, а не вентиляторов. Число вентиляторов: один либо два.
Масса, кг | Масса, кг | Масса, кг | Масса, кг | — | — | — | Указано внешнее полное давление; оно не заменяет статическое давление. Единица мощности двигателя для значений 0,32–3,0 требует подтверждения. Эти значения нельзя использовать для расчёта электропитания без уточнения единицы. Температуры воды и воздуха в таблицах производительности отсутствуют. Значения нельзя переносить в расчётный режим без подтверждения. 4, 6, 8 — число рядов теплообменника, а не вентиляторов. Число вентиляторов: один либо два. | Указано внешнее полное давление; оно не заменяет статическое давление. Единица мощности двигателя для значений 0,32–3,0 требует подтверждения. Эти значения нельзя использовать для расчёта электропитания без уточнения единицы. Температуры воды и воздуха в таблицах производительности отсутствуют. Значения нельзя переносить в расчётный режим без подтверждения. 4, 6, 8 — число рядов теплообменника, а не вентиляторов. Число вентиляторов: один либо два.
Метрика шума | Метрика шума | Метрика шума | Метрика шума | Уровень шума, дБ(А) | Уровень шума, дБ(А) | Уровень шума, дБ(А) | Указано внешнее полное давление; оно не заменяет статическое давление. Единица мощности двигателя для значений 0,32–3,0 требует подтверждения. Эти значения нельзя использовать для расчёта электропитания без уточнения единицы. Температуры воды и воздуха в таблицах производительности отсутствуют. Значения нельзя переносить в расчётный режим без подтверждения. 4, 6, 8 — число рядов теплообменника, а не вентиляторов. Число вентиляторов: один либо два. | Указано внешнее полное давление; оно не заменяет статическое давление. Единица мощности двигателя для значений 0,32–3,0 требует подтверждения. Эти значения нельзя использовать для расчёта электропитания без уточнения единицы. Температуры воды и воздуха в таблицах производительности отсутствуют. Значения нельзя переносить в расчётный режим без подтверждения. 4, 6, 8 — число рядов теплообменника, а не вентиляторов. Число вентиляторов: один либо два.
Статическое давление, Па | Статическое давление, Па | Статическое давление, Па | Статическое давление, Па | — | — | — | Указано внешнее полное давление; оно не заменяет статическое давление. Единица мощности двигателя для значений 0,32–3,0 требует подтверждения. Эти значения нельзя использовать для расчёта электропитания без уточнения единицы. Температуры воды и воздуха в таблицах производительности отсутствуют. Значения нельзя переносить в расчётный режим без подтверждения. 4, 6, 8 — число рядов теплообменника, а не вентиляторов. Число вентиляторов: один либо два. | Указано внешнее полное давление; оно не заменяет статическое давление. Единица мощности двигателя для значений 0,32–3,0 требует подтверждения. Эти значения нельзя использовать для расчёта электропитания без уточнения единицы. Температуры воды и воздуха в таблицах производительности отсутствуют. Значения нельзя переносить в расчётный режим без подтверждения. 4, 6, 8 — число рядов теплообменника, а не вентиляторов. Число вентиляторов: один либо два.
Ряды теплообменника | Ряды теплообменника | Ряды теплообменника | Ряды теплообменника | 8 | 8 | 8 | Указано внешнее полное давление; оно не заменяет статическое давление. Единица мощности двигателя для значений 0,32–3,0 требует подтверждения. Эти значения нельзя использовать для расчёта электропитания без уточнения единицы. Температуры воды и воздуха в таблицах производительности отсутствуют. Значения нельзя переносить в расчётный режим без подтверждения. 4, 6, 8 — число рядов теплообменника, а не вентиляторов. Число вентиляторов: один либо два. | Указано внешнее полное давление; оно не заменяет статическое давление. Единица мощности двигателя для значений 0,32–3,0 требует подтверждения. Эти значения нельзя использовать для расчёта электропитания без уточнения единицы. Температуры воды и воздуха в таблицах производительности отсутствуют. Значения нельзя переносить в расчётный режим без подтверждения. 4, 6, 8 — число рядов теплообменника, а не вентиляторов. Число вентиляторов: один либо два.
Количество вентиляторов | Количество вентиляторов | Количество вентиляторов | Количество вентиляторов | 2 | 2 | 2 | Указано внешнее полное давление; оно не заменяет статическое давление. Единица мощности двигателя для значений 0,32–3,0 требует подтверждения. Эти значения нельзя использовать для расчёта электропитания без уточнения единицы. Температуры воды и воздуха в таблицах производительности отсутствуют. Значения нельзя переносить в расчётный режим без подтверждения. 4, 6, 8 — число рядов теплообменника, а не вентиляторов. Число вентиляторов: один либо два. | Указано внешнее полное давление; оно не заменяет статическое давление. Единица мощности двигателя для значений 0,32–3,0 требует подтверждения. Эти значения нельзя использовать для расчёта электропитания без уточнения единицы. Температуры воды и воздуха в таблицах производительности отсутствуют. Значения нельзя переносить в расчётный режим без подтверждения. 4, 6, 8 — число рядов теплообменника, а не вентиляторов. Число вентиляторов: один либо два.
Внешнее полное давление, Па | Внешнее полное давление, Па | Внешнее полное давление, Па | Внешнее полное давление, Па | 350 | 350 | 350 | Указано внешнее полное давление; оно не заменяет статическое давление. Единица мощности двигателя для значений 0,32–3,0 требует подтверждения. Эти значения нельзя использовать для расчёта электропитания без уточнения единицы. Температуры воды и воздуха в таблицах производительности отсутствуют. Значения нельзя переносить в расчётный режим без подтверждения. 4, 6, 8 — число рядов теплообменника, а не вентиляторов. Число вентиляторов: один либо два. | Указано внешнее полное давление; оно не заменяет статическое давление. Единица мощности двигателя для значений 0,32–3,0 требует подтверждения. Эти значения нельзя использовать для расчёта электропитания без уточнения единицы. Температуры воды и воздуха в таблицах производительности отсутствуют. Значения нельзя переносить в расчётный режим без подтверждения. 4, 6, 8 — число рядов теплообменника, а не вентиляторов. Число вентиляторов: один либо два.
Расход воды при охлаждении, т/ч | Расход воды при охлаждении, т/ч | Расход воды при охлаждении, т/ч | Расход воды при охлаждении, т/ч | 21.8 | 21.8 | 21.8 | Указано внешнее полное давление; оно не заменяет статическое давление. Единица мощности двигателя для значений 0,32–3,0 требует подтверждения. Эти значения нельзя использовать для расчёта электропитания без уточнения единицы. Температуры воды и воздуха в таблицах производительности отсутствуют. Значения нельзя переносить в расчётный режим без подтверждения. 4, 6, 8 — число рядов теплообменника, а не вентиляторов. Число вентиляторов: один либо два. | Указано внешнее полное давление; оно не заменяет статическое давление. Единица мощности двигателя для значений 0,32–3,0 требует подтверждения. Эти значения нельзя использовать для расчёта электропитания без уточнения единицы. Температуры воды и воздуха в таблицах производительности отсутствуют. Значения нельзя переносить в расчётный режим без подтверждения. 4, 6, 8 — число рядов теплообменника, а не вентиляторов. Число вентиляторов: один либо два.
Расход воды при нагреве, т/ч | Расход воды при нагреве, т/ч | Расход воды при нагреве, т/ч | Расход воды при нагреве, т/ч | 19.6 | 19.6 | 19.6 | Указано внешнее полное давление; оно не заменяет статическое давление. Единица мощности двигателя для значений 0,32–3,0 требует подтверждения. Эти значения нельзя использовать для расчёта электропитания без уточнения единицы. Температуры воды и воздуха в таблицах производительности отсутствуют. Значения нельзя переносить в расчётный режим без подтверждения. 4, 6, 8 — число рядов теплообменника, а не вентиляторов. Число вентиляторов: один либо два. | Указано внешнее полное давление; оно не заменяет статическое давление. Единица мощности двигателя для значений 0,32–3,0 требует подтверждения. Эти значения нельзя использовать для расчёта электропитания без уточнения единицы. Температуры воды и воздуха в таблицах производительности отсутствуют. Значения нельзя переносить в расчётный режим без подтверждения. 4, 6, 8 — число рядов теплообменника, а не вентиляторов. Число вентиляторов: один либо два.
Мощность двигателя (единица уточняется) | Мощность двигателя (единица уточняется) | Мощность двигателя (единица уточняется) | Мощность двигателя (единица уточняется) | 2,2 × 2 | 2,2 × 2 | 2,2 × 2 | Указано внешнее полное давление; оно не заменяет статическое давление. Единица мощности двигателя для значений 0,32–3,0 требует подтверждения. Эти значения нельзя использовать для расчёта электропитания без уточнения единицы. Температуры воды и воздуха в таблицах производительности отсутствуют. Значения нельзя переносить в расчётный режим без подтверждения. 4, 6, 8 — число рядов теплообменника, а не вентиляторов. Число вентиляторов: один либо два. | Указано внешнее полное давление; оно не заменяет статическое давление. Единица мощности двигателя для значений 0,32–3,0 требует подтверждения. Эти значения нельзя использовать для расчёта электропитания без уточнения единицы. Температуры воды и воздуха в таблицах производительности отсутствуют. Значения нельзя переносить в расчётный режим без подтверждения. 4, 6, 8 — число рядов теплообменника, а не вентиляторов. Число вентиляторов: один либо два.
Единица мощности двигателя | Единица мощности двигателя | Единица мощности двигателя | Единица мощности двигателя | Единица требует подтверждения | Единица требует подтверждения | Единица требует подтверждения | Указано внешнее полное давление; оно не заменяет статическое давление. Единица мощности двигателя для значений 0,32–3,0 требует подтверждения. Эти значения нельзя использовать для расчёта электропитания без уточнения единицы. Температуры воды и воздуха в таблицах производительности отсутствуют. Значения нельзя переносить в расчётный режим без подтверждения. 4, 6, 8 — число рядов теплообменника, а не вентиляторов. Число вентиляторов: один либо два. | Указано внешнее полное давление; оно не заменяет статическое давление. Единица мощности двигателя для значений 0,32–3,0 требует подтверждения. Эти значения нельзя использовать для расчёта электропитания без уточнения единицы. Температуры воды и воздуха в таблицах производительности отсутствуют. Значения нельзя переносить в расчётный режим без подтверждения. 4, 6, 8 — число рядов теплообменника, а не вентиляторов. Число вентиляторов: один либо два.
Патрубки воды | Патрубки воды | Патрубки воды | Патрубки воды | DN50 (2) | DN50 (2) | DN50 (2) | Указано внешнее полное давление; оно не заменяет статическое давление. Единица мощности двигателя для значений 0,32–3,0 требует подтверждения. Эти значения нельзя использовать для расчёта электропитания без уточнения единицы. Температуры воды и воздуха в таблицах производительности отсутствуют. Значения нельзя переносить в расчётный режим без подтверждения. 4, 6, 8 — число рядов теплообменника, а не вентиляторов. Число вентиляторов: один либо два. | Указано внешнее полное давление; оно не заменяет статическое давление. Единица мощности двигателя для значений 0,32–3,0 требует подтверждения. Эти значения нельзя использовать для расчёта электропитания без уточнения единицы. Температуры воды и воздуха в таблицах производительности отсутствуют. Значения нельзя переносить в расчётный режим без подтверждения. 4, 6, 8 — число рядов теплообменника, а не вентиляторов. Число вентиляторов: один либо два.
Воздуховыпускное отверстие, мм | Воздуховыпускное отверстие, мм | Воздуховыпускное отверстие, мм | Воздуховыпускное отверстие, мм | 2 × (500 × 400) | 2 × (500 × 400) | 2 × (500 × 400) | Указано внешнее полное давление; оно не заменяет статическое давление. Единица мощности двигателя для значений 0,32–3,0 требует подтверждения. Эти значения нельзя использовать для расчёта электропитания без уточнения единицы. Температуры воды и воздуха в таблицах производительности отсутствуют. Значения нельзя переносить в расчётный режим без подтверждения. 4, 6, 8 — число рядов теплообменника, а не вентиляторов. Число вентиляторов: один либо два. | Указано внешнее полное давление; оно не заменяет статическое давление. Единица мощности двигателя для значений 0,32–3,0 требует подтверждения. Эти значения нельзя использовать для расчёта электропитания без уточнения единицы. Температуры воды и воздуха в таблицах производительности отсутствуют. Значения нельзя переносить в расчётный режим без подтверждения. 4, 6, 8 — число рядов теплообменника, а не вентиляторов. Число вентиляторов: один либо два.
Размер E на эскизе, мм | Размер E на эскизе, мм | Размер E на эскизе, мм | Размер E на эскизе, мм | 508 | 508 | 508 | Указано внешнее полное давление; оно не заменяет статическое давление. Единица мощности двигателя для значений 0,32–3,0 требует подтверждения. Эти значения нельзя использовать для расчёта электропитания без уточнения единицы. Температуры воды и воздуха в таблицах производительности отсутствуют. Значения нельзя переносить в расчётный режим без подтверждения. 4, 6, 8 — число рядов теплообменника, а не вентиляторов. Число вентиляторов: один либо два. | Указано внешнее полное давление; оно не заменяет статическое давление. Единица мощности двигателя для значений 0,32–3,0 требует подтверждения. Эти значения нельзя использовать для расчёта электропитания без уточнения единицы. Температуры воды и воздуха в таблицах производительности отсутствуют. Значения нельзя переносить в расчётный режим без подтверждения. 4, 6, 8 — число рядов теплообменника, а не вентиляторов. Число вентиляторов: один либо два.
Размер F на эскизе, мм | Размер F на эскизе, мм | Размер F на эскизе, мм | Размер F на эскизе, мм | 231 | 231 | 231 | Указано внешнее полное давление; оно не заменяет статическое давление. Единица мощности двигателя для значений 0,32–3,0 требует подтверждения. Эти значения нельзя использовать для расчёта электропитания без уточнения единицы. Температуры воды и воздуха в таблицах производительности отсутствуют. Значения нельзя переносить в расчётный режим без подтверждения. 4, 6, 8 — число рядов теплообменника, а не вентиляторов. Число вентиляторов: один либо два. | Указано внешнее полное давление; оно не заменяет статическое давление. Единица мощности двигателя для значений 0,32–3,0 требует подтверждения. Эти значения нельзя использовать для расчёта электропитания без уточнения единицы. Температуры воды и воздуха в таблицах производительности отсутствуют. Значения нельзя переносить в расчётный режим без подтверждения. 4, 6, 8 — число рядов теплообменника, а не вентиляторов. Число вентиляторов: один либо два.
Размер N на эскизе, мм | Размер N на эскизе, мм | Размер N на эскизе, мм | Размер N на эскизе, мм | 900 | 900 | 900 | Указано внешнее полное давление; оно не заменяет статическое давление. Единица мощности двигателя для значений 0,32–3,0 требует подтверждения. Эти значения нельзя использовать для расчёта электропитания без уточнения единицы. Температуры воды и воздуха в таблицах производительности отсутствуют. Значения нельзя переносить в расчётный режим без подтверждения. 4, 6, 8 — число рядов теплообменника, а не вентиляторов. Число вентиляторов: один либо два. | Указано внешнее полное давление; оно не заменяет статическое давление. Единица мощности двигателя для значений 0,32–3,0 требует подтверждения. Эти значения нельзя использовать для расчёта электропитания без уточнения единицы. Температуры воды и воздуха в таблицах производительности отсутствуют. Значения нельзя переносить в расчётный режим без подтверждения. 4, 6, 8 — число рядов теплообменника, а не вентиляторов. Число вентиляторов: один либо два.
Тип вентилятора | Тип вентилятора | Тип вентилятора | Тип вентилятора | Центробежный, с внешним ротором или ременным приводом | Центробежный, с внешним ротором или ременным приводом | Центробежный, с внешним ротором или ременным приводом | Указано внешнее полное давление; оно не заменяет статическое давление. Единица мощности двигателя для значений 0,32–3,0 требует подтверждения. Эти значения нельзя использовать для расчёта электропитания без уточнения единицы. Температуры воды и воздуха в таблицах производительности отсутствуют. Значения нельзя переносить в расчётный режим без подтверждения. 4, 6, 8 — число рядов теплообменника, а не вентиляторов. Число вентиляторов: один либо два. | Указано внешнее полное давление; оно не заменяет статическое давление. Единица мощности двигателя для значений 0,32–3,0 требует подтверждения. Эти значения нельзя использовать для расчёта электропитания без уточнения единицы. Температуры воды и воздуха в таблицах производительности отсутствуют. Значения нельзя переносить в расчётный режим без подтверждения. 4, 6, 8 — число рядов теплообменника, а не вентиляторов. Число вентиляторов: один либо два.
Давление в оригинале названо внешним общим. Оно сохранено как внешнее полное, без подмены статическим. Единица мощности двигателя подписана как ватты, но значения 0.32–3.0 неоднозначны. Сохранена исходная запись без перевода в кВт или Вт. Температуры воды и воздуха в таблицах производительности отсутствуют. Значения нельзя переносить в расчётный режим без подтверждения. 4, 6, 8 — число рядов теплообменника, а не вентиляторов. Число вентиляторов: один либо два. | Давление в оригинале названо внешним общим. Оно сохранено как внешнее полное, без подмены статическим. Единица мощности двигателя подписана как ватты, но значения 0.32–3.0 неоднозначны. Сохранена исходная запись без перевода в кВт или Вт. Температуры воды и воздуха в таблицах производительности отсутствуют. Значения нельзя переносить в расчётный режим без подтверждения. 4, 6, 8 — число рядов теплообменника, а не вентиляторов. Число вентиляторов: один либо два. | Давление в оригинале названо внешним общим. Оно сохранено как внешнее полное, без подмены статическим. Единица мощности двигателя подписана как ватты, но значения 0.32–3.0 неоднозначны. Сохранена исходная запись без перевода в кВт или Вт. Температуры воды и воздуха в таблицах производительности отсутствуют. Значения нельзя переносить в расчётный режим без подтверждения. 4, 6, 8 — число рядов теплообменника, а не вентиляторов. Число вентиляторов: один либо два. | Давление в оригинале названо внешним общим. Оно сохранено как внешнее полное, без подмены статическим. Единица мощности двигателя подписана как ватты, но значения 0.32–3.0 неоднозначны. Сохранена исходная запись без перевода в кВт или Вт. Температуры воды и воздуха в таблицах производительности отсутствуют. Значения нельзя переносить в расчётный режим без подтверждения. 4, 6, 8 — число рядов теплообменника, а не вентиляторов. Число вентиляторов: один либо два. | Давление в оригинале названо внешним общим. Оно сохранено как внешнее полное, без подмены статическим. Единица мощности двигателя подписана как ватты, но значения 0.32–3.0 неоднозначны. Сохранена исходная запись без перевода в кВт или Вт. Температуры воды и воздуха в таблицах производительности отсутствуют. Значения нельзя переносить в расчётный режим без подтверждения. 4, 6, 8 — число рядов теплообменника, а не вентиляторов. Число вентиляторов: один либо два. | Давление в оригинале названо внешним общим. Оно сохранено как внешнее полное, без подмены статическим. Единица мощности двигателя подписана как ватты, но значения 0.32–3.0 неоднозначны. Сохранена исходная запись без перевода в кВт или Вт. Температуры воды и воздуха в таблицах производительности отсутствуют. Значения нельзя переносить в расчётный режим без подтверждения. 4, 6, 8 — число рядов теплообменника, а не вентиляторов. Число вентиляторов: один либо два. | Давление в оригинале названо внешним общим. Оно сохранено как внешнее полное, без подмены статическим. Единица мощности двигателя подписана как ватты, но значения 0.32–3.0 неоднозначны. Сохранена исходная запись без перевода в кВт или Вт. Температуры воды и воздуха в таблицах производительности отсутствуют. Значения нельзя переносить в расчётный режим без подтверждения. 4, 6, 8 — число рядов теплообменника, а не вентиляторов. Число вентиляторов: один либо два. | Давление в оригинале названо внешним общим. Оно сохранено как внешнее полное, без подмены статическим. Единица мощности двигателя подписана как ватты, но значения 0.32–3.0 неоднозначны. Сохранена исходная запись без перевода в кВт или Вт. Температуры воды и воздуха в таблицах производительности отсутствуют. Значения нельзя переносить в расчётный режим без подтверждения. 4, 6, 8 — число рядов теплообменника, а не вентиляторов. Число вентиляторов: один либо два. | Давление в оригинале названо внешним общим. Оно сохранено как внешнее полное, без подмены статическим. Единица мощности двигателя подписана как ватты, но значения 0.32–3.0 неоднозначны. Сохранена исходная запись без перевода в кВт или Вт. Температуры воды и воздуха в таблицах производительности отсутствуют. Значения нельзя переносить в расчётный режим без подтверждения. 4, 6, 8 — число рядов теплообменника, а не вентиляторов. Число вентиляторов: один либо два.
Рабочие точки и режимы | Рабочие точки и режимы | Рабочие точки и режимы | Рабочие точки и режимы | Рабочие точки и режимы | Рабочие точки и режимы | Рабочие точки и режимы | Рабочие точки и режимы | На главную
Рабочая точка / режим | Рабочая точка / режим | Рабочая точка / режим | Параметр и единица | Параметр и единица | Параметр и единица | Значение | Условия измерения | Условия измерения
8 рядов теплообменника | 8 рядов теплообменника | 8 рядов теплообменника | Холодопроизводительность, кВт | Холодопроизводительность, кВт | Холодопроизводительность, кВт | 126.4 | Температуры воды и воздуха не указаны. Производительность для проектного режима требует подтверждения. | Температуры воды и воздуха не указаны. Производительность для проектного режима требует подтверждения.
8 рядов теплообменника | 8 рядов теплообменника | 8 рядов теплообменника | Теплопроизводительность, кВт | Теплопроизводительность, кВт | Теплопроизводительность, кВт | 199 | Температуры воды и воздуха не указаны. Производительность для проектного режима требует подтверждения. | Температуры воды и воздуха не указаны. Производительность для проектного режима требует подтверждения.
8 рядов теплообменника | 8 рядов теплообменника | 8 рядов теплообменника | Расход воздуха, м³/ч | Расход воздуха, м³/ч | Расход воздуха, м³/ч | 13500 | Температуры воды и воздуха не указаны. Производительность для проектного режима требует подтверждения. | Температуры воды и воздуха не указаны. Производительность для проектного режима требует подтверждения.
8 рядов теплообменника | 8 рядов теплообменника | 8 рядов теплообменника | Уровень шума, дБ(А) | Уровень шума, дБ(А) | Уровень шума, дБ(А) | 72 | Температуры воды и воздуха не указаны. Производительность для проектного режима требует подтверждения. | Температуры воды и воздуха не указаны. Производительность для проектного режима требует подтверждения.
8 рядов теплообменника | 8 рядов теплообменника | 8 рядов теплообменника | Теплопроизводительность, кВт | Теплопроизводительность, кВт | Теплопроизводительность, кВт | 199 | Температуры воды и воздуха не указаны. Производительность для проектного режима требует подтверждения. | Температуры воды и воздуха не указаны. Производительность для проектного режима требует подтверждения.
8 рядов теплообменника | 8 рядов теплообменника | 8 рядов теплообменника | Холодопроизводительность, кВт | Холодопроизводительность, кВт | Холодопроизводительность, кВт | 126.4 | Температуры воды и воздуха не указаны. Производительность для проектного режима требует подтверждения. | Температуры воды и воздуха не указаны. Производительность для проектного режима требует подтверждения.
8 рядов теплообменника | 8 рядов теплообменника | 8 рядов теплообменника | Расход воздуха, м³/ч | Расход воздуха, м³/ч | Расход воздуха, м³/ч | 13500 | Температуры воды и воздуха не указаны. Производительность для проектного режима требует подтверждения. | Температуры воды и воздуха не указаны. Производительность для проектного режима требует подтверждения.
Дополнительные карты производительности | Дополнительные карты производительности | Дополнительные карты производительности | Дополнительные карты производительности | Дополнительные карты производительности | Дополнительные карты производительности | Дополнительные карты производительности | Дополнительные карты производительности
Дополнительная карта этой модели не загружена. | Дополнительная карта этой модели не загружена. | Дополнительная карта этой модели не загружена. | Дополнительная карта этой модели не загружена. | Дополнительная карта этой модели не загружена. | Дополнительная карта этой модели не загружена. | Дополнительная карта этой модели не загружена. | Дополнительная карта этой модели не загружена. | Дополнительная карта этой модели не загружена.
HX-FAH-130.7-R4 · Hetrix AirFlow | HX-FAH-130.7-R4 · Hetrix AirFlow | HX-FAH-130.7-R4 · Hetrix AirFlow | HX-FAH-130.7-R4 · Hetrix AirFlow | HX-FAH-130.7-R4 · Hetrix AirFlow | HX-FAH-130.7-R4 · Hetrix AirFlow | HX-FAH-130.7-R4 · Hetrix AirFlow | HX-FAH-130.7-R4 · Hetrix AirFlow | На главную
Температуры воды и воздуха в исходной таблице не указаны. Производительность для проектного режима требует подтверждения. | Температуры воды и воздуха в исходной таблице не указаны. Производительность для проектного режима требует подтверждения. | Температуры воды и воздуха в исходной таблице не указаны. Производительность для проектного режима требует подтверждения. | Температуры воды и воздуха в исходной таблице не указаны. Производительность для проектного режима требует подтверждения. | Температуры воды и воздуха в исходной таблице не указаны. Производительность для проектного режима требует подтверждения. | Температуры воды и воздуха в исходной таблице не указаны. Производительность для проектного режима требует подтверждения. | Температуры воды и воздуха в исходной таблице не указаны. Производительность для проектного режима требует подтверждения. | Температуры воды и воздуха в исходной таблице не указаны. Производительность для проектного режима требует подтверждения. | Температуры воды и воздуха в исходной таблице не указаны. Производительность для проектного режима требует подтверждения.
Список моделей |  | Характеристики |  |  | Рабочие точки |  | Карты
Характеристики | Характеристики | Характеристики | Характеристики | Характеристики | Характеристики | Характеристики | Характеристики
Тип оборудования | Тип оборудования | Тип оборудования | Тип оборудования | Канальный воздушный блок | Канальный воздушный блок | Канальный воздушный блок
Электропитание | Электропитание | Электропитание | Электропитание | Не указано в каталоге | Не указано в каталоге | Не указано в каталоге
Габариты Д × Ш × В, мм | Габариты Д × Ш × В, мм | Габариты Д × Ш × В, мм | Габариты Д × Ш × В, мм | 1305 × 2340 × 810 | 1305 × 2340 × 810 | 1305 × 2340 × 810
Масса, кг | Масса, кг | Масса, кг | Масса, кг | — | — | —
Электропитание | Электропитание | Электропитание | Электропитание | Уточняется | Уточняется | Уточняется | Указано внешнее полное давление; оно не заменяет статическое давление. Единица мощности двигателя для значений 0,32–3,0 требует подтверждения. Эти значения нельзя использовать для расчёта электропитания без уточнения единицы. Температуры воды и воздуха в таблицах производительности отсутствуют. Значения нельзя переносить в расчётный режим без подтверждения. 4, 6, 8 — число рядов теплообменника, а не вентиляторов. Число вентиляторов: один либо два. | Указано внешнее полное давление; оно не заменяет статическое давление. Единица мощности двигателя для значений 0,32–3,0 требует подтверждения. Эти значения нельзя использовать для расчёта электропитания без уточнения единицы. Температуры воды и воздуха в таблицах производительности отсутствуют. Значения нельзя переносить в расчётный режим без подтверждения. 4, 6, 8 — число рядов теплообменника, а не вентиляторов. Число вентиляторов: один либо два.
Габариты агрегата Д × Ш × В, мм | Габариты агрегата Д × Ш × В, мм | Габариты агрегата Д × Ш × В, мм | Габариты агрегата Д × Ш × В, мм | 1305 × 2340 × 810 | 1305 × 2340 × 810 | 1305 × 2340 × 810 | Указано внешнее полное давление; оно не заменяет статическое давление. Единица мощности двигателя для значений 0,32–3,0 требует подтверждения. Эти значения нельзя использовать для расчёта электропитания без уточнения единицы. Температуры воды и воздуха в таблицах производительности отсутствуют. Значения нельзя переносить в расчётный режим без подтверждения. 4, 6, 8 — число рядов теплообменника, а не вентиляторов. Число вентиляторов: один либо два. | Указано внешнее полное давление; оно не заменяет статическое давление. Единица мощности двигателя для значений 0,32–3,0 требует подтверждения. Эти значения нельзя использовать для расчёта электропитания без уточнения единицы. Температуры воды и воздуха в таблицах производительности отсутствуют. Значения нельзя переносить в расчётный режим без подтверждения. 4, 6, 8 — число рядов теплообменника, а не вентиляторов. Число вентиляторов: один либо два.
Масса, кг | Масса, кг | Масса, кг | Масса, кг | — | — | — | Указано внешнее полное давление; оно не заменяет статическое давление. Единица мощности двигателя для значений 0,32–3,0 требует подтверждения. Эти значения нельзя использовать для расчёта электропитания без уточнения единицы. Температуры воды и воздуха в таблицах производительности отсутствуют. Значения нельзя переносить в расчётный режим без подтверждения. 4, 6, 8 — число рядов теплообменника, а не вентиляторов. Число вентиляторов: один либо два. | Указано внешнее полное давление; оно не заменяет статическое давление. Единица мощности двигателя для значений 0,32–3,0 требует подтверждения. Эти значения нельзя использовать для расчёта электропитания без уточнения единицы. Температуры воды и воздуха в таблицах производительности отсутствуют. Значения нельзя переносить в расчётный режим без подтверждения. 4, 6, 8 — число рядов теплообменника, а не вентиляторов. Число вентиляторов: один либо два.
Метрика шума | Метрика шума | Метрика шума | Метрика шума | Уровень шума, дБ(А) | Уровень шума, дБ(А) | Уровень шума, дБ(А) | Указано внешнее полное давление; оно не заменяет статическое давление. Единица мощности двигателя для значений 0,32–3,0 требует подтверждения. Эти значения нельзя использовать для расчёта электропитания без уточнения единицы. Температуры воды и воздуха в таблицах производительности отсутствуют. Значения нельзя переносить в расчётный режим без подтверждения. 4, 6, 8 — число рядов теплообменника, а не вентиляторов. Число вентиляторов: один либо два. | Указано внешнее полное давление; оно не заменяет статическое давление. Единица мощности двигателя для значений 0,32–3,0 требует подтверждения. Эти значения нельзя использовать для расчёта электропитания без уточнения единицы. Температуры воды и воздуха в таблицах производительности отсутствуют. Значения нельзя переносить в расчётный режим без подтверждения. 4, 6, 8 — число рядов теплообменника, а не вентиляторов. Число вентиляторов: один либо два.
Статическое давление, Па | Статическое давление, Па | Статическое давление, Па | Статическое давление, Па | — | — | — | Указано внешнее полное давление; оно не заменяет статическое давление. Единица мощности двигателя для значений 0,32–3,0 требует подтверждения. Эти значения нельзя использовать для расчёта электропитания без уточнения единицы. Температуры воды и воздуха в таблицах производительности отсутствуют. Значения нельзя переносить в расчётный режим без подтверждения. 4, 6, 8 — число рядов теплообменника, а не вентиляторов. Число вентиляторов: один либо два. | Указано внешнее полное давление; оно не заменяет статическое давление. Единица мощности двигателя для значений 0,32–3,0 требует подтверждения. Эти значения нельзя использовать для расчёта электропитания без уточнения единицы. Температуры воды и воздуха в таблицах производительности отсутствуют. Значения нельзя переносить в расчётный режим без подтверждения. 4, 6, 8 — число рядов теплообменника, а не вентиляторов. Число вентиляторов: один либо два.
Ряды теплообменника | Ряды теплообменника | Ряды теплообменника | Ряды теплообменника | 4 | 4 | 4 | Указано внешнее полное давление; оно не заменяет статическое давление. Единица мощности двигателя для значений 0,32–3,0 требует подтверждения. Эти значения нельзя использовать для расчёта электропитания без уточнения единицы. Температуры воды и воздуха в таблицах производительности отсутствуют. Значения нельзя переносить в расчётный режим без подтверждения. 4, 6, 8 — число рядов теплообменника, а не вентиляторов. Число вентиляторов: один либо два. | Указано внешнее полное давление; оно не заменяет статическое давление. Единица мощности двигателя для значений 0,32–3,0 требует подтверждения. Эти значения нельзя использовать для расчёта электропитания без уточнения единицы. Температуры воды и воздуха в таблицах производительности отсутствуют. Значения нельзя переносить в расчётный режим без подтверждения. 4, 6, 8 — число рядов теплообменника, а не вентиляторов. Число вентиляторов: один либо два.
Количество вентиляторов | Количество вентиляторов | Количество вентиляторов | Количество вентиляторов | 2 | 2 | 2 | Указано внешнее полное давление; оно не заменяет статическое давление. Единица мощности двигателя для значений 0,32–3,0 требует подтверждения. Эти значения нельзя использовать для расчёта электропитания без уточнения единицы. Температуры воды и воздуха в таблицах производительности отсутствуют. Значения нельзя переносить в расчётный режим без подтверждения. 4, 6, 8 — число рядов теплообменника, а не вентиляторов. Число вентиляторов: один либо два. | Указано внешнее полное давление; оно не заменяет статическое давление. Единица мощности двигателя для значений 0,32–3,0 требует подтверждения. Эти значения нельзя использовать для расчёта электропитания без уточнения единицы. Температуры воды и воздуха в таблицах производительности отсутствуют. Значения нельзя переносить в расчётный режим без подтверждения. 4, 6, 8 — число рядов теплообменника, а не вентиляторов. Число вентиляторов: один либо два.
Внешнее полное давление, Па | Внешнее полное давление, Па | Внешнее полное давление, Па | Внешнее полное давление, Па | 510 | 510 | 510 | Указано внешнее полное давление; оно не заменяет статическое давление. Единица мощности двигателя для значений 0,32–3,0 требует подтверждения. Эти значения нельзя использовать для расчёта электропитания без уточнения единицы. Температуры воды и воздуха в таблицах производительности отсутствуют. Значения нельзя переносить в расчётный режим без подтверждения. 4, 6, 8 — число рядов теплообменника, а не вентиляторов. Число вентиляторов: один либо два. | Указано внешнее полное давление; оно не заменяет статическое давление. Единица мощности двигателя для значений 0,32–3,0 требует подтверждения. Эти значения нельзя использовать для расчёта электропитания без уточнения единицы. Температуры воды и воздуха в таблицах производительности отсутствуют. Значения нельзя переносить в расчётный режим без подтверждения. 4, 6, 8 — число рядов теплообменника, а не вентиляторов. Число вентиляторов: один либо два.
Расход воды при охлаждении, т/ч | Расход воды при охлаждении, т/ч | Расход воды при охлаждении, т/ч | Расход воды при охлаждении, т/ч | 15 | 15 | 15 | Указано внешнее полное давление; оно не заменяет статическое давление. Единица мощности двигателя для значений 0,32–3,0 требует подтверждения. Эти значения нельзя использовать для расчёта электропитания без уточнения единицы. Температуры воды и воздуха в таблицах производительности отсутствуют. Значения нельзя переносить в расчётный режим без подтверждения. 4, 6, 8 — число рядов теплообменника, а не вентиляторов. Число вентиляторов: один либо два. | Указано внешнее полное давление; оно не заменяет статическое давление. Единица мощности двигателя для значений 0,32–3,0 требует подтверждения. Эти значения нельзя использовать для расчёта электропитания без уточнения единицы. Температуры воды и воздуха в таблицах производительности отсутствуют. Значения нельзя переносить в расчётный режим без подтверждения. 4, 6, 8 — число рядов теплообменника, а не вентиляторов. Число вентиляторов: один либо два.
Расход воды при нагреве, т/ч | Расход воды при нагреве, т/ч | Расход воды при нагреве, т/ч | Расход воды при нагреве, т/ч | 13 | 13 | 13 | Указано внешнее полное давление; оно не заменяет статическое давление. Единица мощности двигателя для значений 0,32–3,0 требует подтверждения. Эти значения нельзя использовать для расчёта электропитания без уточнения единицы. Температуры воды и воздуха в таблицах производительности отсутствуют. Значения нельзя переносить в расчётный режим без подтверждения. 4, 6, 8 — число рядов теплообменника, а не вентиляторов. Число вентиляторов: один либо два. | Указано внешнее полное давление; оно не заменяет статическое давление. Единица мощности двигателя для значений 0,32–3,0 требует подтверждения. Эти значения нельзя использовать для расчёта электропитания без уточнения единицы. Температуры воды и воздуха в таблицах производительности отсутствуют. Значения нельзя переносить в расчётный режим без подтверждения. 4, 6, 8 — число рядов теплообменника, а не вентиляторов. Число вентиляторов: один либо два.
Мощность двигателя (единица уточняется) | Мощность двигателя (единица уточняется) | Мощность двигателя (единица уточняется) | Мощность двигателя (единица уточняется) | 3,0 × 2 | 3,0 × 2 | 3,0 × 2 | Указано внешнее полное давление; оно не заменяет статическое давление. Единица мощности двигателя для значений 0,32–3,0 требует подтверждения. Эти значения нельзя использовать для расчёта электропитания без уточнения единицы. Температуры воды и воздуха в таблицах производительности отсутствуют. Значения нельзя переносить в расчётный режим без подтверждения. 4, 6, 8 — число рядов теплообменника, а не вентиляторов. Число вентиляторов: один либо два. | Указано внешнее полное давление; оно не заменяет статическое давление. Единица мощности двигателя для значений 0,32–3,0 требует подтверждения. Эти значения нельзя использовать для расчёта электропитания без уточнения единицы. Температуры воды и воздуха в таблицах производительности отсутствуют. Значения нельзя переносить в расчётный режим без подтверждения. 4, 6, 8 — число рядов теплообменника, а не вентиляторов. Число вентиляторов: один либо два.
Единица мощности двигателя | Единица мощности двигателя | Единица мощности двигателя | Единица мощности двигателя | Единица требует подтверждения | Единица требует подтверждения | Единица требует подтверждения | Указано внешнее полное давление; оно не заменяет статическое давление. Единица мощности двигателя для значений 0,32–3,0 требует подтверждения. Эти значения нельзя использовать для расчёта электропитания без уточнения единицы. Температуры воды и воздуха в таблицах производительности отсутствуют. Значения нельзя переносить в расчётный режим без подтверждения. 4, 6, 8 — число рядов теплообменника, а не вентиляторов. Число вентиляторов: один либо два. | Указано внешнее полное давление; оно не заменяет статическое давление. Единица мощности двигателя для значений 0,32–3,0 требует подтверждения. Эти значения нельзя использовать для расчёта электропитания без уточнения единицы. Температуры воды и воздуха в таблицах производительности отсутствуют. Значения нельзя переносить в расчётный режим без подтверждения. 4, 6, 8 — число рядов теплообменника, а не вентиляторов. Число вентиляторов: один либо два.
Патрубки воды | Патрубки воды | Патрубки воды | Патрубки воды | DN50 (2) | DN50 (2) | DN50 (2) | Указано внешнее полное давление; оно не заменяет статическое давление. Единица мощности двигателя для значений 0,32–3,0 требует подтверждения. Эти значения нельзя использовать для расчёта электропитания без уточнения единицы. Температуры воды и воздуха в таблицах производительности отсутствуют. Значения нельзя переносить в расчётный режим без подтверждения. 4, 6, 8 — число рядов теплообменника, а не вентиляторов. Число вентиляторов: один либо два. | Указано внешнее полное давление; оно не заменяет статическое давление. Единица мощности двигателя для значений 0,32–3,0 требует подтверждения. Эти значения нельзя использовать для расчёта электропитания без уточнения единицы. Температуры воды и воздуха в таблицах производительности отсутствуют. Значения нельзя переносить в расчётный режим без подтверждения. 4, 6, 8 — число рядов теплообменника, а не вентиляторов. Число вентиляторов: один либо два.
Воздуховыпускное отверстие, мм | Воздуховыпускное отверстие, мм | Воздуховыпускное отверстие, мм | Воздуховыпускное отверстие, мм | 2 × (630 × 400) | 2 × (630 × 400) | 2 × (630 × 400) | Указано внешнее полное давление; оно не заменяет статическое давление. Единица мощности двигателя для значений 0,32–3,0 требует подтверждения. Эти значения нельзя использовать для расчёта электропитания без уточнения единицы. Температуры воды и воздуха в таблицах производительности отсутствуют. Значения нельзя переносить в расчётный режим без подтверждения. 4, 6, 8 — число рядов теплообменника, а не вентиляторов. Число вентиляторов: один либо два. | Указано внешнее полное давление; оно не заменяет статическое давление. Единица мощности двигателя для значений 0,32–3,0 требует подтверждения. Эти значения нельзя использовать для расчёта электропитания без уточнения единицы. Температуры воды и воздуха в таблицах производительности отсутствуют. Значения нельзя переносить в расчётный режим без подтверждения. 4, 6, 8 — число рядов теплообменника, а не вентиляторов. Число вентиляторов: один либо два.
Размер E на эскизе, мм | Размер E на эскизе, мм | Размер E на эскизе, мм | Размер E на эскизе, мм | 684 | 684 | 684 | Указано внешнее полное давление; оно не заменяет статическое давление. Единица мощности двигателя для значений 0,32–3,0 требует подтверждения. Эти значения нельзя использовать для расчёта электропитания без уточнения единицы. Температуры воды и воздуха в таблицах производительности отсутствуют. Значения нельзя переносить в расчётный режим без подтверждения. 4, 6, 8 — число рядов теплообменника, а не вентиляторов. Число вентиляторов: один либо два. | Указано внешнее полное давление; оно не заменяет статическое давление. Единица мощности двигателя для значений 0,32–3,0 требует подтверждения. Эти значения нельзя использовать для расчёта электропитания без уточнения единицы. Температуры воды и воздуха в таблицах производительности отсутствуют. Значения нельзя переносить в расчётный режим без подтверждения. 4, 6, 8 — число рядов теплообменника, а не вентиляторов. Число вентиляторов: один либо два.
Размер F на эскизе, мм | Размер F на эскизе, мм | Размер F на эскизе, мм | Размер F на эскизе, мм | 99 | 99 | 99 | Указано внешнее полное давление; оно не заменяет статическое давление. Единица мощности двигателя для значений 0,32–3,0 требует подтверждения. Эти значения нельзя использовать для расчёта электропитания без уточнения единицы. Температуры воды и воздуха в таблицах производительности отсутствуют. Значения нельзя переносить в расчётный режим без подтверждения. 4, 6, 8 — число рядов теплообменника, а не вентиляторов. Число вентиляторов: один либо два. | Указано внешнее полное давление; оно не заменяет статическое давление. Единица мощности двигателя для значений 0,32–3,0 требует подтверждения. Эти значения нельзя использовать для расчёта электропитания без уточнения единицы. Температуры воды и воздуха в таблицах производительности отсутствуют. Значения нельзя переносить в расчётный режим без подтверждения. 4, 6, 8 — число рядов теплообменника, а не вентиляторов. Число вентиляторов: один либо два.
Размер N на эскизе, мм | Размер N на эскизе, мм | Размер N на эскизе, мм | Размер N на эскизе, мм | 1000 | 1000 | 1000 | Указано внешнее полное давление; оно не заменяет статическое давление. Единица мощности двигателя для значений 0,32–3,0 требует подтверждения. Эти значения нельзя использовать для расчёта электропитания без уточнения единицы. Температуры воды и воздуха в таблицах производительности отсутствуют. Значения нельзя переносить в расчётный режим без подтверждения. 4, 6, 8 — число рядов теплообменника, а не вентиляторов. Число вентиляторов: один либо два. | Указано внешнее полное давление; оно не заменяет статическое давление. Единица мощности двигателя для значений 0,32–3,0 требует подтверждения. Эти значения нельзя использовать для расчёта электропитания без уточнения единицы. Температуры воды и воздуха в таблицах производительности отсутствуют. Значения нельзя переносить в расчётный режим без подтверждения. 4, 6, 8 — число рядов теплообменника, а не вентиляторов. Число вентиляторов: один либо два.
Тип вентилятора | Тип вентилятора | Тип вентилятора | Тип вентилятора | Центробежный, с внешним ротором или ременным приводом | Центробежный, с внешним ротором или ременным приводом | Центробежный, с внешним ротором или ременным приводом | Указано внешнее полное давление; оно не заменяет статическое давление. Единица мощности двигателя для значений 0,32–3,0 требует подтверждения. Эти значения нельзя использовать для расчёта электропитания без уточнения единицы. Температуры воды и воздуха в таблицах производительности отсутствуют. Значения нельзя переносить в расчётный режим без подтверждения. 4, 6, 8 — число рядов теплообменника, а не вентиляторов. Число вентиляторов: один либо два. | Указано внешнее полное давление; оно не заменяет статическое давление. Единица мощности двигателя для значений 0,32–3,0 требует подтверждения. Эти значения нельзя использовать для расчёта электропитания без уточнения единицы. Температуры воды и воздуха в таблицах производительности отсутствуют. Значения нельзя переносить в расчётный режим без подтверждения. 4, 6, 8 — число рядов теплообменника, а не вентиляторов. Число вентиляторов: один либо два.
Давление в оригинале названо внешним общим. Оно сохранено как внешнее полное, без подмены статическим. Единица мощности двигателя подписана как ватты, но значения 0.32–3.0 неоднозначны. Сохранена исходная запись без перевода в кВт или Вт. Температуры воды и воздуха в таблицах производительности отсутствуют. Значения нельзя переносить в расчётный режим без подтверждения. 4, 6, 8 — число рядов теплообменника, а не вентиляторов. Число вентиляторов: один либо два. | Давление в оригинале названо внешним общим. Оно сохранено как внешнее полное, без подмены статическим. Единица мощности двигателя подписана как ватты, но значения 0.32–3.0 неоднозначны. Сохранена исходная запись без перевода в кВт или Вт. Температуры воды и воздуха в таблицах производительности отсутствуют. Значения нельзя переносить в расчётный режим без подтверждения. 4, 6, 8 — число рядов теплообменника, а не вентиляторов. Число вентиляторов: один либо два. | Давление в оригинале названо внешним общим. Оно сохранено как внешнее полное, без подмены статическим. Единица мощности двигателя подписана как ватты, но значения 0.32–3.0 неоднозначны. Сохранена исходная запись без перевода в кВт или Вт. Температуры воды и воздуха в таблицах производительности отсутствуют. Значения нельзя переносить в расчётный режим без подтверждения. 4, 6, 8 — число рядов теплообменника, а не вентиляторов. Число вентиляторов: один либо два. | Давление в оригинале названо внешним общим. Оно сохранено как внешнее полное, без подмены статическим. Единица мощности двигателя подписана как ватты, но значения 0.32–3.0 неоднозначны. Сохранена исходная запись без перевода в кВт или Вт. Температуры воды и воздуха в таблицах производительности отсутствуют. Значения нельзя переносить в расчётный режим без подтверждения. 4, 6, 8 — число рядов теплообменника, а не вентиляторов. Число вентиляторов: один либо два. | Давление в оригинале названо внешним общим. Оно сохранено как внешнее полное, без подмены статическим. Единица мощности двигателя подписана как ватты, но значения 0.32–3.0 неоднозначны. Сохранена исходная запись без перевода в кВт или Вт. Температуры воды и воздуха в таблицах производительности отсутствуют. Значения нельзя переносить в расчётный режим без подтверждения. 4, 6, 8 — число рядов теплообменника, а не вентиляторов. Число вентиляторов: один либо два. | Давление в оригинале названо внешним общим. Оно сохранено как внешнее полное, без подмены статическим. Единица мощности двигателя подписана как ватты, но значения 0.32–3.0 неоднозначны. Сохранена исходная запись без перевода в кВт или Вт. Температуры воды и воздуха в таблицах производительности отсутствуют. Значения нельзя переносить в расчётный режим без подтверждения. 4, 6, 8 — число рядов теплообменника, а не вентиляторов. Число вентиляторов: один либо два. | Давление в оригинале названо внешним общим. Оно сохранено как внешнее полное, без подмены статическим. Единица мощности двигателя подписана как ватты, но значения 0.32–3.0 неоднозначны. Сохранена исходная запись без перевода в кВт или Вт. Температуры воды и воздуха в таблицах производительности отсутствуют. Значения нельзя переносить в расчётный режим без подтверждения. 4, 6, 8 — число рядов теплообменника, а не вентиляторов. Число вентиляторов: один либо два. | Давление в оригинале названо внешним общим. Оно сохранено как внешнее полное, без подмены статическим. Единица мощности двигателя подписана как ватты, но значения 0.32–3.0 неоднозначны. Сохранена исходная запись без перевода в кВт или Вт. Температуры воды и воздуха в таблицах производительности отсутствуют. Значения нельзя переносить в расчётный режим без подтверждения. 4, 6, 8 — число рядов теплообменника, а не вентиляторов. Число вентиляторов: один либо два. | Давление в оригинале названо внешним общим. Оно сохранено как внешнее полное, без подмены статическим. Единица мощности двигателя подписана как ватты, но значения 0.32–3.0 неоднозначны. Сохранена исходная запись без перевода в кВт или Вт. Температуры воды и воздуха в таблицах производительности отсутствуют. Значения нельзя переносить в расчётный режим без подтверждения. 4, 6, 8 — число рядов теплообменника, а не вентиляторов. Число вентиляторов: один либо два.
Рабочие точки и режимы | Рабочие точки и режимы | Рабочие точки и режимы | Рабочие точки и режимы | Рабочие точки и режимы | Рабочие точки и режимы | Рабочие точки и режимы | Рабочие точки и режимы | На главную
Рабочая точка / режим | Рабочая точка / режим | Рабочая точка / режим | Параметр и единица | Параметр и единица | Параметр и единица | Значение | Условия измерения | Условия измерения
4 ряда теплообменника | 4 ряда теплообменника | 4 ряда теплообменника | Холодопроизводительность, кВт | Холодопроизводительность, кВт | Холодопроизводительность, кВт | 87 | Температуры воды и воздуха не указаны. Производительность для проектного режима требует подтверждения. | Температуры воды и воздуха не указаны. Производительность для проектного режима требует подтверждения.
4 ряда теплообменника | 4 ряда теплообменника | 4 ряда теплообменника | Теплопроизводительность, кВт | Теплопроизводительность, кВт | Теплопроизводительность, кВт | 130.7 | Температуры воды и воздуха не указаны. Производительность для проектного режима требует подтверждения. | Температуры воды и воздуха не указаны. Производительность для проектного режима требует подтверждения.
4 ряда теплообменника | 4 ряда теплообменника | 4 ряда теплообменника | Расход воздуха, м³/ч | Расход воздуха, м³/ч | Расход воздуха, м³/ч | 15000 | Температуры воды и воздуха не указаны. Производительность для проектного режима требует подтверждения. | Температуры воды и воздуха не указаны. Производительность для проектного режима требует подтверждения.
4 ряда теплообменника | 4 ряда теплообменника | 4 ряда теплообменника | Уровень шума, дБ(А) | Уровень шума, дБ(А) | Уровень шума, дБ(А) | 73 | Температуры воды и воздуха не указаны. Производительность для проектного режима требует подтверждения. | Температуры воды и воздуха не указаны. Производительность для проектного режима требует подтверждения.
4 ряда теплообменника | 4 ряда теплообменника | 4 ряда теплообменника | Теплопроизводительность, кВт | Теплопроизводительность, кВт | Теплопроизводительность, кВт | 130.7 | Температуры воды и воздуха не указаны. Производительность для проектного режима требует подтверждения. | Температуры воды и воздуха не указаны. Производительность для проектного режима требует подтверждения.
4 ряда теплообменника | 4 ряда теплообменника | 4 ряда теплообменника | Холодопроизводительность, кВт | Холодопроизводительность, кВт | Холодопроизводительность, кВт | 87 | Температуры воды и воздуха не указаны. Производительность для проектного режима требует подтверждения. | Температуры воды и воздуха не указаны. Производительность для проектного режима требует подтверждения.
4 ряда теплообменника | 4 ряда теплообменника | 4 ряда теплообменника | Расход воздуха, м³/ч | Расход воздуха, м³/ч | Расход воздуха, м³/ч | 15000 | Температуры воды и воздуха не указаны. Производительность для проектного режима требует подтверждения. | Температуры воды и воздуха не указаны. Производительность для проектного режима требует подтверждения.
Дополнительные карты производительности | Дополнительные карты производительности | Дополнительные карты производительности | Дополнительные карты производительности | Дополнительные карты производительности | Дополнительные карты производительности | Дополнительные карты производительности | Дополнительные карты производительности
Дополнительная карта этой модели не загружена. | Дополнительная карта этой модели не загружена. | Дополнительная карта этой модели не загружена. | Дополнительная карта этой модели не загружена. | Дополнительная карта этой модели не загружена. | Дополнительная карта этой модели не загружена. | Дополнительная карта этой модели не загружена. | Дополнительная карта этой модели не загружена. | Дополнительная карта этой модели не загружена.
HX-FAH-170.9-R6 · Hetrix AirFlow | HX-FAH-170.9-R6 · Hetrix AirFlow | HX-FAH-170.9-R6 · Hetrix AirFlow | HX-FAH-170.9-R6 · Hetrix AirFlow | HX-FAH-170.9-R6 · Hetrix AirFlow | HX-FAH-170.9-R6 · Hetrix AirFlow | HX-FAH-170.9-R6 · Hetrix AirFlow | HX-FAH-170.9-R6 · Hetrix AirFlow | На главную
Температуры воды и воздуха в исходной таблице не указаны. Производительность для проектного режима требует подтверждения. | Температуры воды и воздуха в исходной таблице не указаны. Производительность для проектного режима требует подтверждения. | Температуры воды и воздуха в исходной таблице не указаны. Производительность для проектного режима требует подтверждения. | Температуры воды и воздуха в исходной таблице не указаны. Производительность для проектного режима требует подтверждения. | Температуры воды и воздуха в исходной таблице не указаны. Производительность для проектного режима требует подтверждения. | Температуры воды и воздуха в исходной таблице не указаны. Производительность для проектного режима требует подтверждения. | Температуры воды и воздуха в исходной таблице не указаны. Производительность для проектного режима требует подтверждения. | Температуры воды и воздуха в исходной таблице не указаны. Производительность для проектного режима требует подтверждения. | Температуры воды и воздуха в исходной таблице не указаны. Производительность для проектного режима требует подтверждения.
Список моделей |  | Характеристики |  |  | Рабочие точки |  | Карты
Характеристики | Характеристики | Характеристики | Характеристики | Характеристики | Характеристики | Характеристики | Характеристики
Тип оборудования | Тип оборудования | Тип оборудования | Тип оборудования | Канальный воздушный блок | Канальный воздушный блок | Канальный воздушный блок
Электропитание | Электропитание | Электропитание | Электропитание | Не указано в каталоге | Не указано в каталоге | Не указано в каталоге
Габариты Д × Ш × В, мм | Габариты Д × Ш × В, мм | Габариты Д × Ш × В, мм | Габариты Д × Ш × В, мм | 1305 × 2340 × 810 | 1305 × 2340 × 810 | 1305 × 2340 × 810
Масса, кг | Масса, кг | Масса, кг | Масса, кг | — | — | —
Электропитание | Электропитание | Электропитание | Электропитание | Уточняется | Уточняется | Уточняется | Указано внешнее полное давление; оно не заменяет статическое давление. Единица мощности двигателя для значений 0,32–3,0 требует подтверждения. Эти значения нельзя использовать для расчёта электропитания без уточнения единицы. Температуры воды и воздуха в таблицах производительности отсутствуют. Значения нельзя переносить в расчётный режим без подтверждения. 4, 6, 8 — число рядов теплообменника, а не вентиляторов. Число вентиляторов: один либо два. | Указано внешнее полное давление; оно не заменяет статическое давление. Единица мощности двигателя для значений 0,32–3,0 требует подтверждения. Эти значения нельзя использовать для расчёта электропитания без уточнения единицы. Температуры воды и воздуха в таблицах производительности отсутствуют. Значения нельзя переносить в расчётный режим без подтверждения. 4, 6, 8 — число рядов теплообменника, а не вентиляторов. Число вентиляторов: один либо два.
Габариты агрегата Д × Ш × В, мм | Габариты агрегата Д × Ш × В, мм | Габариты агрегата Д × Ш × В, мм | Габариты агрегата Д × Ш × В, мм | 1305 × 2340 × 810 | 1305 × 2340 × 810 | 1305 × 2340 × 810 | Указано внешнее полное давление; оно не заменяет статическое давление. Единица мощности двигателя для значений 0,32–3,0 требует подтверждения. Эти значения нельзя использовать для расчёта электропитания без уточнения единицы. Температуры воды и воздуха в таблицах производительности отсутствуют. Значения нельзя переносить в расчётный режим без подтверждения. 4, 6, 8 — число рядов теплообменника, а не вентиляторов. Число вентиляторов: один либо два. | Указано внешнее полное давление; оно не заменяет статическое давление. Единица мощности двигателя для значений 0,32–3,0 требует подтверждения. Эти значения нельзя использовать для расчёта электропитания без уточнения единицы. Температуры воды и воздуха в таблицах производительности отсутствуют. Значения нельзя переносить в расчётный режим без подтверждения. 4, 6, 8 — число рядов теплообменника, а не вентиляторов. Число вентиляторов: один либо два.
Масса, кг | Масса, кг | Масса, кг | Масса, кг | — | — | — | Указано внешнее полное давление; оно не заменяет статическое давление. Единица мощности двигателя для значений 0,32–3,0 требует подтверждения. Эти значения нельзя использовать для расчёта электропитания без уточнения единицы. Температуры воды и воздуха в таблицах производительности отсутствуют. Значения нельзя переносить в расчётный режим без подтверждения. 4, 6, 8 — число рядов теплообменника, а не вентиляторов. Число вентиляторов: один либо два. | Указано внешнее полное давление; оно не заменяет статическое давление. Единица мощности двигателя для значений 0,32–3,0 требует подтверждения. Эти значения нельзя использовать для расчёта электропитания без уточнения единицы. Температуры воды и воздуха в таблицах производительности отсутствуют. Значения нельзя переносить в расчётный режим без подтверждения. 4, 6, 8 — число рядов теплообменника, а не вентиляторов. Число вентиляторов: один либо два.
Метрика шума | Метрика шума | Метрика шума | Метрика шума | Уровень шума, дБ(А) | Уровень шума, дБ(А) | Уровень шума, дБ(А) | Указано внешнее полное давление; оно не заменяет статическое давление. Единица мощности двигателя для значений 0,32–3,0 требует подтверждения. Эти значения нельзя использовать для расчёта электропитания без уточнения единицы. Температуры воды и воздуха в таблицах производительности отсутствуют. Значения нельзя переносить в расчётный режим без подтверждения. 4, 6, 8 — число рядов теплообменника, а не вентиляторов. Число вентиляторов: один либо два. | Указано внешнее полное давление; оно не заменяет статическое давление. Единица мощности двигателя для значений 0,32–3,0 требует подтверждения. Эти значения нельзя использовать для расчёта электропитания без уточнения единицы. Температуры воды и воздуха в таблицах производительности отсутствуют. Значения нельзя переносить в расчётный режим без подтверждения. 4, 6, 8 — число рядов теплообменника, а не вентиляторов. Число вентиляторов: один либо два.
Статическое давление, Па | Статическое давление, Па | Статическое давление, Па | Статическое давление, Па | — | — | — | Указано внешнее полное давление; оно не заменяет статическое давление. Единица мощности двигателя для значений 0,32–3,0 требует подтверждения. Эти значения нельзя использовать для расчёта электропитания без уточнения единицы. Температуры воды и воздуха в таблицах производительности отсутствуют. Значения нельзя переносить в расчётный режим без подтверждения. 4, 6, 8 — число рядов теплообменника, а не вентиляторов. Число вентиляторов: один либо два. | Указано внешнее полное давление; оно не заменяет статическое давление. Единица мощности двигателя для значений 0,32–3,0 требует подтверждения. Эти значения нельзя использовать для расчёта электропитания без уточнения единицы. Температуры воды и воздуха в таблицах производительности отсутствуют. Значения нельзя переносить в расчётный режим без подтверждения. 4, 6, 8 — число рядов теплообменника, а не вентиляторов. Число вентиляторов: один либо два.
Ряды теплообменника | Ряды теплообменника | Ряды теплообменника | Ряды теплообменника | 6 | 6 | 6 | Указано внешнее полное давление; оно не заменяет статическое давление. Единица мощности двигателя для значений 0,32–3,0 требует подтверждения. Эти значения нельзя использовать для расчёта электропитания без уточнения единицы. Температуры воды и воздуха в таблицах производительности отсутствуют. Значения нельзя переносить в расчётный режим без подтверждения. 4, 6, 8 — число рядов теплообменника, а не вентиляторов. Число вентиляторов: один либо два. | Указано внешнее полное давление; оно не заменяет статическое давление. Единица мощности двигателя для значений 0,32–3,0 требует подтверждения. Эти значения нельзя использовать для расчёта электропитания без уточнения единицы. Температуры воды и воздуха в таблицах производительности отсутствуют. Значения нельзя переносить в расчётный режим без подтверждения. 4, 6, 8 — число рядов теплообменника, а не вентиляторов. Число вентиляторов: один либо два.
Количество вентиляторов | Количество вентиляторов | Количество вентиляторов | Количество вентиляторов | 2 | 2 | 2 | Указано внешнее полное давление; оно не заменяет статическое давление. Единица мощности двигателя для значений 0,32–3,0 требует подтверждения. Эти значения нельзя использовать для расчёта электропитания без уточнения единицы. Температуры воды и воздуха в таблицах производительности отсутствуют. Значения нельзя переносить в расчётный режим без подтверждения. 4, 6, 8 — число рядов теплообменника, а не вентиляторов. Число вентиляторов: один либо два. | Указано внешнее полное давление; оно не заменяет статическое давление. Единица мощности двигателя для значений 0,32–3,0 требует подтверждения. Эти значения нельзя использовать для расчёта электропитания без уточнения единицы. Температуры воды и воздуха в таблицах производительности отсутствуют. Значения нельзя переносить в расчётный режим без подтверждения. 4, 6, 8 — число рядов теплообменника, а не вентиляторов. Число вентиляторов: один либо два.
Внешнее полное давление, Па | Внешнее полное давление, Па | Внешнее полное давление, Па | Внешнее полное давление, Па | 446 | 446 | 446 | Указано внешнее полное давление; оно не заменяет статическое давление. Единица мощности двигателя для значений 0,32–3,0 требует подтверждения. Эти значения нельзя использовать для расчёта электропитания без уточнения единицы. Температуры воды и воздуха в таблицах производительности отсутствуют. Значения нельзя переносить в расчётный режим без подтверждения. 4, 6, 8 — число рядов теплообменника, а не вентиляторов. Число вентиляторов: один либо два. | Указано внешнее полное давление; оно не заменяет статическое давление. Единица мощности двигателя для значений 0,32–3,0 требует подтверждения. Эти значения нельзя использовать для расчёта электропитания без уточнения единицы. Температуры воды и воздуха в таблицах производительности отсутствуют. Значения нельзя переносить в расчётный режим без подтверждения. 4, 6, 8 — число рядов теплообменника, а не вентиляторов. Число вентиляторов: один либо два.
Расход воды при охлаждении, т/ч | Расход воды при охлаждении, т/ч | Расход воды при охлаждении, т/ч | Расход воды при охлаждении, т/ч | 18.9 | 18.9 | 18.9 | Указано внешнее полное давление; оно не заменяет статическое давление. Единица мощности двигателя для значений 0,32–3,0 требует подтверждения. Эти значения нельзя использовать для расчёта электропитания без уточнения единицы. Температуры воды и воздуха в таблицах производительности отсутствуют. Значения нельзя переносить в расчётный режим без подтверждения. 4, 6, 8 — число рядов теплообменника, а не вентиляторов. Число вентиляторов: один либо два. | Указано внешнее полное давление; оно не заменяет статическое давление. Единица мощности двигателя для значений 0,32–3,0 требует подтверждения. Эти значения нельзя использовать для расчёта электропитания без уточнения единицы. Температуры воды и воздуха в таблицах производительности отсутствуют. Значения нельзя переносить в расчётный режим без подтверждения. 4, 6, 8 — число рядов теплообменника, а не вентиляторов. Число вентиляторов: один либо два.
Расход воды при нагреве, т/ч | Расход воды при нагреве, т/ч | Расход воды при нагреве, т/ч | Расход воды при нагреве, т/ч | 15.7 | 15.7 | 15.7 | Указано внешнее полное давление; оно не заменяет статическое давление. Единица мощности двигателя для значений 0,32–3,0 требует подтверждения. Эти значения нельзя использовать для расчёта электропитания без уточнения единицы. Температуры воды и воздуха в таблицах производительности отсутствуют. Значения нельзя переносить в расчётный режим без подтверждения. 4, 6, 8 — число рядов теплообменника, а не вентиляторов. Число вентиляторов: один либо два. | Указано внешнее полное давление; оно не заменяет статическое давление. Единица мощности двигателя для значений 0,32–3,0 требует подтверждения. Эти значения нельзя использовать для расчёта электропитания без уточнения единицы. Температуры воды и воздуха в таблицах производительности отсутствуют. Значения нельзя переносить в расчётный режим без подтверждения. 4, 6, 8 — число рядов теплообменника, а не вентиляторов. Число вентиляторов: один либо два.
Мощность двигателя (единица уточняется) | Мощность двигателя (единица уточняется) | Мощность двигателя (единица уточняется) | Мощность двигателя (единица уточняется) | 3,0 × 2 | 3,0 × 2 | 3,0 × 2 | Указано внешнее полное давление; оно не заменяет статическое давление. Единица мощности двигателя для значений 0,32–3,0 требует подтверждения. Эти значения нельзя использовать для расчёта электропитания без уточнения единицы. Температуры воды и воздуха в таблицах производительности отсутствуют. Значения нельзя переносить в расчётный режим без подтверждения. 4, 6, 8 — число рядов теплообменника, а не вентиляторов. Число вентиляторов: один либо два. | Указано внешнее полное давление; оно не заменяет статическое давление. Единица мощности двигателя для значений 0,32–3,0 требует подтверждения. Эти значения нельзя использовать для расчёта электропитания без уточнения единицы. Температуры воды и воздуха в таблицах производительности отсутствуют. Значения нельзя переносить в расчётный режим без подтверждения. 4, 6, 8 — число рядов теплообменника, а не вентиляторов. Число вентиляторов: один либо два.
Единица мощности двигателя | Единица мощности двигателя | Единица мощности двигателя | Единица мощности двигателя | Единица требует подтверждения | Единица требует подтверждения | Единица требует подтверждения | Указано внешнее полное давление; оно не заменяет статическое давление. Единица мощности двигателя для значений 0,32–3,0 требует подтверждения. Эти значения нельзя использовать для расчёта электропитания без уточнения единицы. Температуры воды и воздуха в таблицах производительности отсутствуют. Значения нельзя переносить в расчётный режим без подтверждения. 4, 6, 8 — число рядов теплообменника, а не вентиляторов. Число вентиляторов: один либо два. | Указано внешнее полное давление; оно не заменяет статическое давление. Единица мощности двигателя для значений 0,32–3,0 требует подтверждения. Эти значения нельзя использовать для расчёта электропитания без уточнения единицы. Температуры воды и воздуха в таблицах производительности отсутствуют. Значения нельзя переносить в расчётный режим без подтверждения. 4, 6, 8 — число рядов теплообменника, а не вентиляторов. Число вентиляторов: один либо два.
Патрубки воды | Патрубки воды | Патрубки воды | Патрубки воды | DN50 (2) | DN50 (2) | DN50 (2) | Указано внешнее полное давление; оно не заменяет статическое давление. Единица мощности двигателя для значений 0,32–3,0 требует подтверждения. Эти значения нельзя использовать для расчёта электропитания без уточнения единицы. Температуры воды и воздуха в таблицах производительности отсутствуют. Значения нельзя переносить в расчётный режим без подтверждения. 4, 6, 8 — число рядов теплообменника, а не вентиляторов. Число вентиляторов: один либо два. | Указано внешнее полное давление; оно не заменяет статическое давление. Единица мощности двигателя для значений 0,32–3,0 требует подтверждения. Эти значения нельзя использовать для расчёта электропитания без уточнения единицы. Температуры воды и воздуха в таблицах производительности отсутствуют. Значения нельзя переносить в расчётный режим без подтверждения. 4, 6, 8 — число рядов теплообменника, а не вентиляторов. Число вентиляторов: один либо два.
Воздуховыпускное отверстие, мм | Воздуховыпускное отверстие, мм | Воздуховыпускное отверстие, мм | Воздуховыпускное отверстие, мм | 2 × (630 × 400) | 2 × (630 × 400) | 2 × (630 × 400) | Указано внешнее полное давление; оно не заменяет статическое давление. Единица мощности двигателя для значений 0,32–3,0 требует подтверждения. Эти значения нельзя использовать для расчёта электропитания без уточнения единицы. Температуры воды и воздуха в таблицах производительности отсутствуют. Значения нельзя переносить в расчётный режим без подтверждения. 4, 6, 8 — число рядов теплообменника, а не вентиляторов. Число вентиляторов: один либо два. | Указано внешнее полное давление; оно не заменяет статическое давление. Единица мощности двигателя для значений 0,32–3,0 требует подтверждения. Эти значения нельзя использовать для расчёта электропитания без уточнения единицы. Температуры воды и воздуха в таблицах производительности отсутствуют. Значения нельзя переносить в расчётный режим без подтверждения. 4, 6, 8 — число рядов теплообменника, а не вентиляторов. Число вентиляторов: один либо два.
Размер E на эскизе, мм | Размер E на эскизе, мм | Размер E на эскизе, мм | Размер E на эскизе, мм | 684 | 684 | 684 | Указано внешнее полное давление; оно не заменяет статическое давление. Единица мощности двигателя для значений 0,32–3,0 требует подтверждения. Эти значения нельзя использовать для расчёта электропитания без уточнения единицы. Температуры воды и воздуха в таблицах производительности отсутствуют. Значения нельзя переносить в расчётный режим без подтверждения. 4, 6, 8 — число рядов теплообменника, а не вентиляторов. Число вентиляторов: один либо два. | Указано внешнее полное давление; оно не заменяет статическое давление. Единица мощности двигателя для значений 0,32–3,0 требует подтверждения. Эти значения нельзя использовать для расчёта электропитания без уточнения единицы. Температуры воды и воздуха в таблицах производительности отсутствуют. Значения нельзя переносить в расчётный режим без подтверждения. 4, 6, 8 — число рядов теплообменника, а не вентиляторов. Число вентиляторов: один либо два.
Размер F на эскизе, мм | Размер F на эскизе, мм | Размер F на эскизе, мм | Размер F на эскизе, мм | 165 | 165 | 165 | Указано внешнее полное давление; оно не заменяет статическое давление. Единица мощности двигателя для значений 0,32–3,0 требует подтверждения. Эти значения нельзя использовать для расчёта электропитания без уточнения единицы. Температуры воды и воздуха в таблицах производительности отсутствуют. Значения нельзя переносить в расчётный режим без подтверждения. 4, 6, 8 — число рядов теплообменника, а не вентиляторов. Число вентиляторов: один либо два. | Указано внешнее полное давление; оно не заменяет статическое давление. Единица мощности двигателя для значений 0,32–3,0 требует подтверждения. Эти значения нельзя использовать для расчёта электропитания без уточнения единицы. Температуры воды и воздуха в таблицах производительности отсутствуют. Значения нельзя переносить в расчётный режим без подтверждения. 4, 6, 8 — число рядов теплообменника, а не вентиляторов. Число вентиляторов: один либо два.
Размер N на эскизе, мм | Размер N на эскизе, мм | Размер N на эскизе, мм | Размер N на эскизе, мм | 1000 | 1000 | 1000 | Указано внешнее полное давление; оно не заменяет статическое давление. Единица мощности двигателя для значений 0,32–3,0 требует подтверждения. Эти значения нельзя использовать для расчёта электропитания без уточнения единицы. Температуры воды и воздуха в таблицах производительности отсутствуют. Значения нельзя переносить в расчётный режим без подтверждения. 4, 6, 8 — число рядов теплообменника, а не вентиляторов. Число вентиляторов: один либо два. | Указано внешнее полное давление; оно не заменяет статическое давление. Единица мощности двигателя для значений 0,32–3,0 требует подтверждения. Эти значения нельзя использовать для расчёта электропитания без уточнения единицы. Температуры воды и воздуха в таблицах производительности отсутствуют. Значения нельзя переносить в расчётный режим без подтверждения. 4, 6, 8 — число рядов теплообменника, а не вентиляторов. Число вентиляторов: один либо два.
Тип вентилятора | Тип вентилятора | Тип вентилятора | Тип вентилятора | Центробежный, с внешним ротором или ременным приводом | Центробежный, с внешним ротором или ременным приводом | Центробежный, с внешним ротором или ременным приводом | Указано внешнее полное давление; оно не заменяет статическое давление. Единица мощности двигателя для значений 0,32–3,0 требует подтверждения. Эти значения нельзя использовать для расчёта электропитания без уточнения единицы. Температуры воды и воздуха в таблицах производительности отсутствуют. Значения нельзя переносить в расчётный режим без подтверждения. 4, 6, 8 — число рядов теплообменника, а не вентиляторов. Число вентиляторов: один либо два. | Указано внешнее полное давление; оно не заменяет статическое давление. Единица мощности двигателя для значений 0,32–3,0 требует подтверждения. Эти значения нельзя использовать для расчёта электропитания без уточнения единицы. Температуры воды и воздуха в таблицах производительности отсутствуют. Значения нельзя переносить в расчётный режим без подтверждения. 4, 6, 8 — число рядов теплообменника, а не вентиляторов. Число вентиляторов: один либо два.
Давление в оригинале названо внешним общим. Оно сохранено как внешнее полное, без подмены статическим. Единица мощности двигателя подписана как ватты, но значения 0.32–3.0 неоднозначны. Сохранена исходная запись без перевода в кВт или Вт. Температуры воды и воздуха в таблицах производительности отсутствуют. Значения нельзя переносить в расчётный режим без подтверждения. 4, 6, 8 — число рядов теплообменника, а не вентиляторов. Число вентиляторов: один либо два. | Давление в оригинале названо внешним общим. Оно сохранено как внешнее полное, без подмены статическим. Единица мощности двигателя подписана как ватты, но значения 0.32–3.0 неоднозначны. Сохранена исходная запись без перевода в кВт или Вт. Температуры воды и воздуха в таблицах производительности отсутствуют. Значения нельзя переносить в расчётный режим без подтверждения. 4, 6, 8 — число рядов теплообменника, а не вентиляторов. Число вентиляторов: один либо два. | Давление в оригинале названо внешним общим. Оно сохранено как внешнее полное, без подмены статическим. Единица мощности двигателя подписана как ватты, но значения 0.32–3.0 неоднозначны. Сохранена исходная запись без перевода в кВт или Вт. Температуры воды и воздуха в таблицах производительности отсутствуют. Значения нельзя переносить в расчётный режим без подтверждения. 4, 6, 8 — число рядов теплообменника, а не вентиляторов. Число вентиляторов: один либо два. | Давление в оригинале названо внешним общим. Оно сохранено как внешнее полное, без подмены статическим. Единица мощности двигателя подписана как ватты, но значения 0.32–3.0 неоднозначны. Сохранена исходная запись без перевода в кВт или Вт. Температуры воды и воздуха в таблицах производительности отсутствуют. Значения нельзя переносить в расчётный режим без подтверждения. 4, 6, 8 — число рядов теплообменника, а не вентиляторов. Число вентиляторов: один либо два. | Давление в оригинале названо внешним общим. Оно сохранено как внешнее полное, без подмены статическим. Единица мощности двигателя подписана как ватты, но значения 0.32–3.0 неоднозначны. Сохранена исходная запись без перевода в кВт или Вт. Температуры воды и воздуха в таблицах производительности отсутствуют. Значения нельзя переносить в расчётный режим без подтверждения. 4, 6, 8 — число рядов теплообменника, а не вентиляторов. Число вентиляторов: один либо два. | Давление в оригинале названо внешним общим. Оно сохранено как внешнее полное, без подмены статическим. Единица мощности двигателя подписана как ватты, но значения 0.32–3.0 неоднозначны. Сохранена исходная запись без перевода в кВт или Вт. Температуры воды и воздуха в таблицах производительности отсутствуют. Значения нельзя переносить в расчётный режим без подтверждения. 4, 6, 8 — число рядов теплообменника, а не вентиляторов. Число вентиляторов: один либо два. | Давление в оригинале названо внешним общим. Оно сохранено как внешнее полное, без подмены статическим. Единица мощности двигателя подписана как ватты, но значения 0.32–3.0 неоднозначны. Сохранена исходная запись без перевода в кВт или Вт. Температуры воды и воздуха в таблицах производительности отсутствуют. Значения нельзя переносить в расчётный режим без подтверждения. 4, 6, 8 — число рядов теплообменника, а не вентиляторов. Число вентиляторов: один либо два. | Давление в оригинале названо внешним общим. Оно сохранено как внешнее полное, без подмены статическим. Единица мощности двигателя подписана как ватты, но значения 0.32–3.0 неоднозначны. Сохранена исходная запись без перевода в кВт или Вт. Температуры воды и воздуха в таблицах производительности отсутствуют. Значения нельзя переносить в расчётный режим без подтверждения. 4, 6, 8 — число рядов теплообменника, а не вентиляторов. Число вентиляторов: один либо два. | Давление в оригинале названо внешним общим. Оно сохранено как внешнее полное, без подмены статическим. Единица мощности двигателя подписана как ватты, но значения 0.32–3.0 неоднозначны. Сохранена исходная запись без перевода в кВт или Вт. Температуры воды и воздуха в таблицах производительности отсутствуют. Значения нельзя переносить в расчётный режим без подтверждения. 4, 6, 8 — число рядов теплообменника, а не вентиляторов. Число вентиляторов: один либо два.
Рабочие точки и режимы | Рабочие точки и режимы | Рабочие точки и режимы | Рабочие точки и режимы | Рабочие точки и режимы | Рабочие точки и режимы | Рабочие точки и режимы | Рабочие точки и режимы | На главную
Рабочая точка / режим | Рабочая точка / режим | Рабочая точка / режим | Параметр и единица | Параметр и единица | Параметр и единица | Значение | Условия измерения | Условия измерения
6 рядов теплообменника | 6 рядов теплообменника | 6 рядов теплообменника | Холодопроизводительность, кВт | Холодопроизводительность, кВт | Холодопроизводительность, кВт | 110 | Температуры воды и воздуха не указаны. Производительность для проектного режима требует подтверждения. | Температуры воды и воздуха не указаны. Производительность для проектного режима требует подтверждения.
6 рядов теплообменника | 6 рядов теплообменника | 6 рядов теплообменника | Теплопроизводительность, кВт | Теплопроизводительность, кВт | Теплопроизводительность, кВт | 170.9 | Температуры воды и воздуха не указаны. Производительность для проектного режима требует подтверждения. | Температуры воды и воздуха не указаны. Производительность для проектного режима требует подтверждения.
6 рядов теплообменника | 6 рядов теплообменника | 6 рядов теплообменника | Расход воздуха, м³/ч | Расход воздуха, м³/ч | Расход воздуха, м³/ч | 15000 | Температуры воды и воздуха не указаны. Производительность для проектного режима требует подтверждения. | Температуры воды и воздуха не указаны. Производительность для проектного режима требует подтверждения.
6 рядов теплообменника | 6 рядов теплообменника | 6 рядов теплообменника | Уровень шума, дБ(А) | Уровень шума, дБ(А) | Уровень шума, дБ(А) | 73 | Температуры воды и воздуха не указаны. Производительность для проектного режима требует подтверждения. | Температуры воды и воздуха не указаны. Производительность для проектного режима требует подтверждения.
6 рядов теплообменника | 6 рядов теплообменника | 6 рядов теплообменника | Теплопроизводительность, кВт | Теплопроизводительность, кВт | Теплопроизводительность, кВт | 170.9 | Температуры воды и воздуха не указаны. Производительность для проектного режима требует подтверждения. | Температуры воды и воздуха не указаны. Производительность для проектного режима требует подтверждения.
6 рядов теплообменника | 6 рядов теплообменника | 6 рядов теплообменника | Холодопроизводительность, кВт | Холодопроизводительность, кВт | Холодопроизводительность, кВт | 110 | Температуры воды и воздуха не указаны. Производительность для проектного режима требует подтверждения. | Температуры воды и воздуха не указаны. Производительность для проектного режима требует подтверждения.
6 рядов теплообменника | 6 рядов теплообменника | 6 рядов теплообменника | Расход воздуха, м³/ч | Расход воздуха, м³/ч | Расход воздуха, м³/ч | 15000 | Температуры воды и воздуха не указаны. Производительность для проектного режима требует подтверждения. | Температуры воды и воздуха не указаны. Производительность для проектного режима требует подтверждения.
Дополнительные карты производительности | Дополнительные карты производительности | Дополнительные карты производительности | Дополнительные карты производительности | Дополнительные карты производительности | Дополнительные карты производительности | Дополнительные карты производительности | Дополнительные карты производительности
Дополнительная карта этой модели не загружена. | Дополнительная карта этой модели не загружена. | Дополнительная карта этой модели не загружена. | Дополнительная карта этой модели не загружена. | Дополнительная карта этой модели не загружена. | Дополнительная карта этой модели не загружена. | Дополнительная карта этой модели не загружена. | Дополнительная карта этой модели не загружена. | Дополнительная карта этой модели не загружена.
HX-FAH-221-R8 · Hetrix AirFlow | HX-FAH-221-R8 · Hetrix AirFlow | HX-FAH-221-R8 · Hetrix AirFlow | HX-FAH-221-R8 · Hetrix AirFlow | HX-FAH-221-R8 · Hetrix AirFlow | HX-FAH-221-R8 · Hetrix AirFlow | HX-FAH-221-R8 · Hetrix AirFlow | HX-FAH-221-R8 · Hetrix AirFlow | На главную
Температуры воды и воздуха в исходной таблице не указаны. Производительность для проектного режима требует подтверждения. | Температуры воды и воздуха в исходной таблице не указаны. Производительность для проектного режима требует подтверждения. | Температуры воды и воздуха в исходной таблице не указаны. Производительность для проектного режима требует подтверждения. | Температуры воды и воздуха в исходной таблице не указаны. Производительность для проектного режима требует подтверждения. | Температуры воды и воздуха в исходной таблице не указаны. Производительность для проектного режима требует подтверждения. | Температуры воды и воздуха в исходной таблице не указаны. Производительность для проектного режима требует подтверждения. | Температуры воды и воздуха в исходной таблице не указаны. Производительность для проектного режима требует подтверждения. | Температуры воды и воздуха в исходной таблице не указаны. Производительность для проектного режима требует подтверждения. | Температуры воды и воздуха в исходной таблице не указаны. Производительность для проектного режима требует подтверждения.
Список моделей |  | Характеристики |  |  | Рабочие точки |  | Карты
Характеристики | Характеристики | Характеристики | Характеристики | Характеристики | Характеристики | Характеристики | Характеристики
Тип оборудования | Тип оборудования | Тип оборудования | Тип оборудования | Канальный воздушный блок | Канальный воздушный блок | Канальный воздушный блок
Электропитание | Электропитание | Электропитание | Электропитание | Не указано в каталоге | Не указано в каталоге | Не указано в каталоге
Габариты Д × Ш × В, мм | Габариты Д × Ш × В, мм | Габариты Д × Ш × В, мм | Габариты Д × Ш × В, мм | 1305 × 2340 × 810 | 1305 × 2340 × 810 | 1305 × 2340 × 810
Масса, кг | Масса, кг | Масса, кг | Масса, кг | — | — | —
Электропитание | Электропитание | Электропитание | Электропитание | Уточняется | Уточняется | Уточняется | Указано внешнее полное давление; оно не заменяет статическое давление. Единица мощности двигателя для значений 0,32–3,0 требует подтверждения. Эти значения нельзя использовать для расчёта электропитания без уточнения единицы. Температуры воды и воздуха в таблицах производительности отсутствуют. Значения нельзя переносить в расчётный режим без подтверждения. 4, 6, 8 — число рядов теплообменника, а не вентиляторов. Число вентиляторов: один либо два. | Указано внешнее полное давление; оно не заменяет статическое давление. Единица мощности двигателя для значений 0,32–3,0 требует подтверждения. Эти значения нельзя использовать для расчёта электропитания без уточнения единицы. Температуры воды и воздуха в таблицах производительности отсутствуют. Значения нельзя переносить в расчётный режим без подтверждения. 4, 6, 8 — число рядов теплообменника, а не вентиляторов. Число вентиляторов: один либо два.
Габариты агрегата Д × Ш × В, мм | Габариты агрегата Д × Ш × В, мм | Габариты агрегата Д × Ш × В, мм | Габариты агрегата Д × Ш × В, мм | 1305 × 2340 × 810 | 1305 × 2340 × 810 | 1305 × 2340 × 810 | Указано внешнее полное давление; оно не заменяет статическое давление. Единица мощности двигателя для значений 0,32–3,0 требует подтверждения. Эти значения нельзя использовать для расчёта электропитания без уточнения единицы. Температуры воды и воздуха в таблицах производительности отсутствуют. Значения нельзя переносить в расчётный режим без подтверждения. 4, 6, 8 — число рядов теплообменника, а не вентиляторов. Число вентиляторов: один либо два. | Указано внешнее полное давление; оно не заменяет статическое давление. Единица мощности двигателя для значений 0,32–3,0 требует подтверждения. Эти значения нельзя использовать для расчёта электропитания без уточнения единицы. Температуры воды и воздуха в таблицах производительности отсутствуют. Значения нельзя переносить в расчётный режим без подтверждения. 4, 6, 8 — число рядов теплообменника, а не вентиляторов. Число вентиляторов: один либо два.
Масса, кг | Масса, кг | Масса, кг | Масса, кг | — | — | — | Указано внешнее полное давление; оно не заменяет статическое давление. Единица мощности двигателя для значений 0,32–3,0 требует подтверждения. Эти значения нельзя использовать для расчёта электропитания без уточнения единицы. Температуры воды и воздуха в таблицах производительности отсутствуют. Значения нельзя переносить в расчётный режим без подтверждения. 4, 6, 8 — число рядов теплообменника, а не вентиляторов. Число вентиляторов: один либо два. | Указано внешнее полное давление; оно не заменяет статическое давление. Единица мощности двигателя для значений 0,32–3,0 требует подтверждения. Эти значения нельзя использовать для расчёта электропитания без уточнения единицы. Температуры воды и воздуха в таблицах производительности отсутствуют. Значения нельзя переносить в расчётный режим без подтверждения. 4, 6, 8 — число рядов теплообменника, а не вентиляторов. Число вентиляторов: один либо два.
Метрика шума | Метрика шума | Метрика шума | Метрика шума | Уровень шума, дБ(А) | Уровень шума, дБ(А) | Уровень шума, дБ(А) | Указано внешнее полное давление; оно не заменяет статическое давление. Единица мощности двигателя для значений 0,32–3,0 требует подтверждения. Эти значения нельзя использовать для расчёта электропитания без уточнения единицы. Температуры воды и воздуха в таблицах производительности отсутствуют. Значения нельзя переносить в расчётный режим без подтверждения. 4, 6, 8 — число рядов теплообменника, а не вентиляторов. Число вентиляторов: один либо два. | Указано внешнее полное давление; оно не заменяет статическое давление. Единица мощности двигателя для значений 0,32–3,0 требует подтверждения. Эти значения нельзя использовать для расчёта электропитания без уточнения единицы. Температуры воды и воздуха в таблицах производительности отсутствуют. Значения нельзя переносить в расчётный режим без подтверждения. 4, 6, 8 — число рядов теплообменника, а не вентиляторов. Число вентиляторов: один либо два.
Статическое давление, Па | Статическое давление, Па | Статическое давление, Па | Статическое давление, Па | — | — | — | Указано внешнее полное давление; оно не заменяет статическое давление. Единица мощности двигателя для значений 0,32–3,0 требует подтверждения. Эти значения нельзя использовать для расчёта электропитания без уточнения единицы. Температуры воды и воздуха в таблицах производительности отсутствуют. Значения нельзя переносить в расчётный режим без подтверждения. 4, 6, 8 — число рядов теплообменника, а не вентиляторов. Число вентиляторов: один либо два. | Указано внешнее полное давление; оно не заменяет статическое давление. Единица мощности двигателя для значений 0,32–3,0 требует подтверждения. Эти значения нельзя использовать для расчёта электропитания без уточнения единицы. Температуры воды и воздуха в таблицах производительности отсутствуют. Значения нельзя переносить в расчётный режим без подтверждения. 4, 6, 8 — число рядов теплообменника, а не вентиляторов. Число вентиляторов: один либо два.
Ряды теплообменника | Ряды теплообменника | Ряды теплообменника | Ряды теплообменника | 8 | 8 | 8 | Указано внешнее полное давление; оно не заменяет статическое давление. Единица мощности двигателя для значений 0,32–3,0 требует подтверждения. Эти значения нельзя использовать для расчёта электропитания без уточнения единицы. Температуры воды и воздуха в таблицах производительности отсутствуют. Значения нельзя переносить в расчётный режим без подтверждения. 4, 6, 8 — число рядов теплообменника, а не вентиляторов. Число вентиляторов: один либо два. | Указано внешнее полное давление; оно не заменяет статическое давление. Единица мощности двигателя для значений 0,32–3,0 требует подтверждения. Эти значения нельзя использовать для расчёта электропитания без уточнения единицы. Температуры воды и воздуха в таблицах производительности отсутствуют. Значения нельзя переносить в расчётный режим без подтверждения. 4, 6, 8 — число рядов теплообменника, а не вентиляторов. Число вентиляторов: один либо два.
Количество вентиляторов | Количество вентиляторов | Количество вентиляторов | Количество вентиляторов | 2 | 2 | 2 | Указано внешнее полное давление; оно не заменяет статическое давление. Единица мощности двигателя для значений 0,32–3,0 требует подтверждения. Эти значения нельзя использовать для расчёта электропитания без уточнения единицы. Температуры воды и воздуха в таблицах производительности отсутствуют. Значения нельзя переносить в расчётный режим без подтверждения. 4, 6, 8 — число рядов теплообменника, а не вентиляторов. Число вентиляторов: один либо два. | Указано внешнее полное давление; оно не заменяет статическое давление. Единица мощности двигателя для значений 0,32–3,0 требует подтверждения. Эти значения нельзя использовать для расчёта электропитания без уточнения единицы. Температуры воды и воздуха в таблицах производительности отсутствуют. Значения нельзя переносить в расчётный режим без подтверждения. 4, 6, 8 — число рядов теплообменника, а не вентиляторов. Число вентиляторов: один либо два.
Внешнее полное давление, Па | Внешнее полное давление, Па | Внешнее полное давление, Па | Внешнее полное давление, Па | 395 | 395 | 395 | Указано внешнее полное давление; оно не заменяет статическое давление. Единица мощности двигателя для значений 0,32–3,0 требует подтверждения. Эти значения нельзя использовать для расчёта электропитания без уточнения единицы. Температуры воды и воздуха в таблицах производительности отсутствуют. Значения нельзя переносить в расчётный режим без подтверждения. 4, 6, 8 — число рядов теплообменника, а не вентиляторов. Число вентиляторов: один либо два. | Указано внешнее полное давление; оно не заменяет статическое давление. Единица мощности двигателя для значений 0,32–3,0 требует подтверждения. Эти значения нельзя использовать для расчёта электропитания без уточнения единицы. Температуры воды и воздуха в таблицах производительности отсутствуют. Значения нельзя переносить в расчётный режим без подтверждения. 4, 6, 8 — число рядов теплообменника, а не вентиляторов. Число вентиляторов: один либо два.
Расход воды при охлаждении, т/ч | Расход воды при охлаждении, т/ч | Расход воды при охлаждении, т/ч | Расход воды при охлаждении, т/ч | 24.2 | 24.2 | 24.2 | Указано внешнее полное давление; оно не заменяет статическое давление. Единица мощности двигателя для значений 0,32–3,0 требует подтверждения. Эти значения нельзя использовать для расчёта электропитания без уточнения единицы. Температуры воды и воздуха в таблицах производительности отсутствуют. Значения нельзя переносить в расчётный режим без подтверждения. 4, 6, 8 — число рядов теплообменника, а не вентиляторов. Число вентиляторов: один либо два. | Указано внешнее полное давление; оно не заменяет статическое давление. Единица мощности двигателя для значений 0,32–3,0 требует подтверждения. Эти значения нельзя использовать для расчёта электропитания без уточнения единицы. Температуры воды и воздуха в таблицах производительности отсутствуют. Значения нельзя переносить в расчётный режим без подтверждения. 4, 6, 8 — число рядов теплообменника, а не вентиляторов. Число вентиляторов: один либо два.
Расход воды при нагреве, т/ч | Расход воды при нагреве, т/ч | Расход воды при нагреве, т/ч | Расход воды при нагреве, т/ч | 22 | 22 | 22 | Указано внешнее полное давление; оно не заменяет статическое давление. Единица мощности двигателя для значений 0,32–3,0 требует подтверждения. Эти значения нельзя использовать для расчёта электропитания без уточнения единицы. Температуры воды и воздуха в таблицах производительности отсутствуют. Значения нельзя переносить в расчётный режим без подтверждения. 4, 6, 8 — число рядов теплообменника, а не вентиляторов. Число вентиляторов: один либо два. | Указано внешнее полное давление; оно не заменяет статическое давление. Единица мощности двигателя для значений 0,32–3,0 требует подтверждения. Эти значения нельзя использовать для расчёта электропитания без уточнения единицы. Температуры воды и воздуха в таблицах производительности отсутствуют. Значения нельзя переносить в расчётный режим без подтверждения. 4, 6, 8 — число рядов теплообменника, а не вентиляторов. Число вентиляторов: один либо два.
Мощность двигателя (единица уточняется) | Мощность двигателя (единица уточняется) | Мощность двигателя (единица уточняется) | Мощность двигателя (единица уточняется) | 3,0 × 2 | 3,0 × 2 | 3,0 × 2 | Указано внешнее полное давление; оно не заменяет статическое давление. Единица мощности двигателя для значений 0,32–3,0 требует подтверждения. Эти значения нельзя использовать для расчёта электропитания без уточнения единицы. Температуры воды и воздуха в таблицах производительности отсутствуют. Значения нельзя переносить в расчётный режим без подтверждения. 4, 6, 8 — число рядов теплообменника, а не вентиляторов. Число вентиляторов: один либо два. | Указано внешнее полное давление; оно не заменяет статическое давление. Единица мощности двигателя для значений 0,32–3,0 требует подтверждения. Эти значения нельзя использовать для расчёта электропитания без уточнения единицы. Температуры воды и воздуха в таблицах производительности отсутствуют. Значения нельзя переносить в расчётный режим без подтверждения. 4, 6, 8 — число рядов теплообменника, а не вентиляторов. Число вентиляторов: один либо два.
Единица мощности двигателя | Единица мощности двигателя | Единица мощности двигателя | Единица мощности двигателя | Единица требует подтверждения | Единица требует подтверждения | Единица требует подтверждения | Указано внешнее полное давление; оно не заменяет статическое давление. Единица мощности двигателя для значений 0,32–3,0 требует подтверждения. Эти значения нельзя использовать для расчёта электропитания без уточнения единицы. Температуры воды и воздуха в таблицах производительности отсутствуют. Значения нельзя переносить в расчётный режим без подтверждения. 4, 6, 8 — число рядов теплообменника, а не вентиляторов. Число вентиляторов: один либо два. | Указано внешнее полное давление; оно не заменяет статическое давление. Единица мощности двигателя для значений 0,32–3,0 требует подтверждения. Эти значения нельзя использовать для расчёта электропитания без уточнения единицы. Температуры воды и воздуха в таблицах производительности отсутствуют. Значения нельзя переносить в расчётный режим без подтверждения. 4, 6, 8 — число рядов теплообменника, а не вентиляторов. Число вентиляторов: один либо два.
Патрубки воды | Патрубки воды | Патрубки воды | Патрубки воды | DN50 (2) | DN50 (2) | DN50 (2) | Указано внешнее полное давление; оно не заменяет статическое давление. Единица мощности двигателя для значений 0,32–3,0 требует подтверждения. Эти значения нельзя использовать для расчёта электропитания без уточнения единицы. Температуры воды и воздуха в таблицах производительности отсутствуют. Значения нельзя переносить в расчётный режим без подтверждения. 4, 6, 8 — число рядов теплообменника, а не вентиляторов. Число вентиляторов: один либо два. | Указано внешнее полное давление; оно не заменяет статическое давление. Единица мощности двигателя для значений 0,32–3,0 требует подтверждения. Эти значения нельзя использовать для расчёта электропитания без уточнения единицы. Температуры воды и воздуха в таблицах производительности отсутствуют. Значения нельзя переносить в расчётный режим без подтверждения. 4, 6, 8 — число рядов теплообменника, а не вентиляторов. Число вентиляторов: один либо два.
Воздуховыпускное отверстие, мм | Воздуховыпускное отверстие, мм | Воздуховыпускное отверстие, мм | Воздуховыпускное отверстие, мм | 2 × (630 × 400) | 2 × (630 × 400) | 2 × (630 × 400) | Указано внешнее полное давление; оно не заменяет статическое давление. Единица мощности двигателя для значений 0,32–3,0 требует подтверждения. Эти значения нельзя использовать для расчёта электропитания без уточнения единицы. Температуры воды и воздуха в таблицах производительности отсутствуют. Значения нельзя переносить в расчётный режим без подтверждения. 4, 6, 8 — число рядов теплообменника, а не вентиляторов. Число вентиляторов: один либо два. | Указано внешнее полное давление; оно не заменяет статическое давление. Единица мощности двигателя для значений 0,32–3,0 требует подтверждения. Эти значения нельзя использовать для расчёта электропитания без уточнения единицы. Температуры воды и воздуха в таблицах производительности отсутствуют. Значения нельзя переносить в расчётный режим без подтверждения. 4, 6, 8 — число рядов теплообменника, а не вентиляторов. Число вентиляторов: один либо два.
Размер E на эскизе, мм | Размер E на эскизе, мм | Размер E на эскизе, мм | Размер E на эскизе, мм | 684 | 684 | 684 | Указано внешнее полное давление; оно не заменяет статическое давление. Единица мощности двигателя для значений 0,32–3,0 требует подтверждения. Эти значения нельзя использовать для расчёта электропитания без уточнения единицы. Температуры воды и воздуха в таблицах производительности отсутствуют. Значения нельзя переносить в расчётный режим без подтверждения. 4, 6, 8 — число рядов теплообменника, а не вентиляторов. Число вентиляторов: один либо два. | Указано внешнее полное давление; оно не заменяет статическое давление. Единица мощности двигателя для значений 0,32–3,0 требует подтверждения. Эти значения нельзя использовать для расчёта электропитания без уточнения единицы. Температуры воды и воздуха в таблицах производительности отсутствуют. Значения нельзя переносить в расчётный режим без подтверждения. 4, 6, 8 — число рядов теплообменника, а не вентиляторов. Число вентиляторов: один либо два.
Размер F на эскизе, мм | Размер F на эскизе, мм | Размер F на эскизе, мм | Размер F на эскизе, мм | 231 | 231 | 231 | Указано внешнее полное давление; оно не заменяет статическое давление. Единица мощности двигателя для значений 0,32–3,0 требует подтверждения. Эти значения нельзя использовать для расчёта электропитания без уточнения единицы. Температуры воды и воздуха в таблицах производительности отсутствуют. Значения нельзя переносить в расчётный режим без подтверждения. 4, 6, 8 — число рядов теплообменника, а не вентиляторов. Число вентиляторов: один либо два. | Указано внешнее полное давление; оно не заменяет статическое давление. Единица мощности двигателя для значений 0,32–3,0 требует подтверждения. Эти значения нельзя использовать для расчёта электропитания без уточнения единицы. Температуры воды и воздуха в таблицах производительности отсутствуют. Значения нельзя переносить в расчётный режим без подтверждения. 4, 6, 8 — число рядов теплообменника, а не вентиляторов. Число вентиляторов: один либо два.
Размер N на эскизе, мм | Размер N на эскизе, мм | Размер N на эскизе, мм | Размер N на эскизе, мм | 1000 | 1000 | 1000 | Указано внешнее полное давление; оно не заменяет статическое давление. Единица мощности двигателя для значений 0,32–3,0 требует подтверждения. Эти значения нельзя использовать для расчёта электропитания без уточнения единицы. Температуры воды и воздуха в таблицах производительности отсутствуют. Значения нельзя переносить в расчётный режим без подтверждения. 4, 6, 8 — число рядов теплообменника, а не вентиляторов. Число вентиляторов: один либо два. | Указано внешнее полное давление; оно не заменяет статическое давление. Единица мощности двигателя для значений 0,32–3,0 требует подтверждения. Эти значения нельзя использовать для расчёта электропитания без уточнения единицы. Температуры воды и воздуха в таблицах производительности отсутствуют. Значения нельзя переносить в расчётный режим без подтверждения. 4, 6, 8 — число рядов теплообменника, а не вентиляторов. Число вентиляторов: один либо два.
Тип вентилятора | Тип вентилятора | Тип вентилятора | Тип вентилятора | Центробежный, с внешним ротором или ременным приводом | Центробежный, с внешним ротором или ременным приводом | Центробежный, с внешним ротором или ременным приводом | Указано внешнее полное давление; оно не заменяет статическое давление. Единица мощности двигателя для значений 0,32–3,0 требует подтверждения. Эти значения нельзя использовать для расчёта электропитания без уточнения единицы. Температуры воды и воздуха в таблицах производительности отсутствуют. Значения нельзя переносить в расчётный режим без подтверждения. 4, 6, 8 — число рядов теплообменника, а не вентиляторов. Число вентиляторов: один либо два. | Указано внешнее полное давление; оно не заменяет статическое давление. Единица мощности двигателя для значений 0,32–3,0 требует подтверждения. Эти значения нельзя использовать для расчёта электропитания без уточнения единицы. Температуры воды и воздуха в таблицах производительности отсутствуют. Значения нельзя переносить в расчётный режим без подтверждения. 4, 6, 8 — число рядов теплообменника, а не вентиляторов. Число вентиляторов: один либо два.
Давление в оригинале названо внешним общим. Оно сохранено как внешнее полное, без подмены статическим. Единица мощности двигателя подписана как ватты, но значения 0.32–3.0 неоднозначны. Сохранена исходная запись без перевода в кВт или Вт. Температуры воды и воздуха в таблицах производительности отсутствуют. Значения нельзя переносить в расчётный режим без подтверждения. 4, 6, 8 — число рядов теплообменника, а не вентиляторов. Число вентиляторов: один либо два. | Давление в оригинале названо внешним общим. Оно сохранено как внешнее полное, без подмены статическим. Единица мощности двигателя подписана как ватты, но значения 0.32–3.0 неоднозначны. Сохранена исходная запись без перевода в кВт или Вт. Температуры воды и воздуха в таблицах производительности отсутствуют. Значения нельзя переносить в расчётный режим без подтверждения. 4, 6, 8 — число рядов теплообменника, а не вентиляторов. Число вентиляторов: один либо два. | Давление в оригинале названо внешним общим. Оно сохранено как внешнее полное, без подмены статическим. Единица мощности двигателя подписана как ватты, но значения 0.32–3.0 неоднозначны. Сохранена исходная запись без перевода в кВт или Вт. Температуры воды и воздуха в таблицах производительности отсутствуют. Значения нельзя переносить в расчётный режим без подтверждения. 4, 6, 8 — число рядов теплообменника, а не вентиляторов. Число вентиляторов: один либо два. | Давление в оригинале названо внешним общим. Оно сохранено как внешнее полное, без подмены статическим. Единица мощности двигателя подписана как ватты, но значения 0.32–3.0 неоднозначны. Сохранена исходная запись без перевода в кВт или Вт. Температуры воды и воздуха в таблицах производительности отсутствуют. Значения нельзя переносить в расчётный режим без подтверждения. 4, 6, 8 — число рядов теплообменника, а не вентиляторов. Число вентиляторов: один либо два. | Давление в оригинале названо внешним общим. Оно сохранено как внешнее полное, без подмены статическим. Единица мощности двигателя подписана как ватты, но значения 0.32–3.0 неоднозначны. Сохранена исходная запись без перевода в кВт или Вт. Температуры воды и воздуха в таблицах производительности отсутствуют. Значения нельзя переносить в расчётный режим без подтверждения. 4, 6, 8 — число рядов теплообменника, а не вентиляторов. Число вентиляторов: один либо два. | Давление в оригинале названо внешним общим. Оно сохранено как внешнее полное, без подмены статическим. Единица мощности двигателя подписана как ватты, но значения 0.32–3.0 неоднозначны. Сохранена исходная запись без перевода в кВт или Вт. Температуры воды и воздуха в таблицах производительности отсутствуют. Значения нельзя переносить в расчётный режим без подтверждения. 4, 6, 8 — число рядов теплообменника, а не вентиляторов. Число вентиляторов: один либо два. | Давление в оригинале названо внешним общим. Оно сохранено как внешнее полное, без подмены статическим. Единица мощности двигателя подписана как ватты, но значения 0.32–3.0 неоднозначны. Сохранена исходная запись без перевода в кВт или Вт. Температуры воды и воздуха в таблицах производительности отсутствуют. Значения нельзя переносить в расчётный режим без подтверждения. 4, 6, 8 — число рядов теплообменника, а не вентиляторов. Число вентиляторов: один либо два. | Давление в оригинале названо внешним общим. Оно сохранено как внешнее полное, без подмены статическим. Единица мощности двигателя подписана как ватты, но значения 0.32–3.0 неоднозначны. Сохранена исходная запись без перевода в кВт или Вт. Температуры воды и воздуха в таблицах производительности отсутствуют. Значения нельзя переносить в расчётный режим без подтверждения. 4, 6, 8 — число рядов теплообменника, а не вентиляторов. Число вентиляторов: один либо два. | Давление в оригинале названо внешним общим. Оно сохранено как внешнее полное, без подмены статическим. Единица мощности двигателя подписана как ватты, но значения 0.32–3.0 неоднозначны. Сохранена исходная запись без перевода в кВт или Вт. Температуры воды и воздуха в таблицах производительности отсутствуют. Значения нельзя переносить в расчётный режим без подтверждения. 4, 6, 8 — число рядов теплообменника, а не вентиляторов. Число вентиляторов: один либо два.
Рабочие точки и режимы | Рабочие точки и режимы | Рабочие точки и режимы | Рабочие точки и режимы | Рабочие точки и режимы | Рабочие точки и режимы | Рабочие точки и режимы | Рабочие точки и режимы | На главную
Рабочая точка / режим | Рабочая точка / режим | Рабочая точка / режим | Параметр и единица | Параметр и единица | Параметр и единица | Значение | Условия измерения | Условия измерения
8 рядов теплообменника | 8 рядов теплообменника | 8 рядов теплообменника | Холодопроизводительность, кВт | Холодопроизводительность, кВт | Холодопроизводительность, кВт | 140.5 | Температуры воды и воздуха не указаны. Производительность для проектного режима требует подтверждения. | Температуры воды и воздуха не указаны. Производительность для проектного режима требует подтверждения.
8 рядов теплообменника | 8 рядов теплообменника | 8 рядов теплообменника | Теплопроизводительность, кВт | Теплопроизводительность, кВт | Теплопроизводительность, кВт | 221 | Температуры воды и воздуха не указаны. Производительность для проектного режима требует подтверждения. | Температуры воды и воздуха не указаны. Производительность для проектного режима требует подтверждения.
8 рядов теплообменника | 8 рядов теплообменника | 8 рядов теплообменника | Расход воздуха, м³/ч | Расход воздуха, м³/ч | Расход воздуха, м³/ч | 15000 | Температуры воды и воздуха не указаны. Производительность для проектного режима требует подтверждения. | Температуры воды и воздуха не указаны. Производительность для проектного режима требует подтверждения.
8 рядов теплообменника | 8 рядов теплообменника | 8 рядов теплообменника | Уровень шума, дБ(А) | Уровень шума, дБ(А) | Уровень шума, дБ(А) | 73 | Температуры воды и воздуха не указаны. Производительность для проектного режима требует подтверждения. | Температуры воды и воздуха не указаны. Производительность для проектного режима требует подтверждения.
8 рядов теплообменника | 8 рядов теплообменника | 8 рядов теплообменника | Теплопроизводительность, кВт | Теплопроизводительность, кВт | Теплопроизводительность, кВт | 221 | Температуры воды и воздуха не указаны. Производительность для проектного режима требует подтверждения. | Температуры воды и воздуха не указаны. Производительность для проектного режима требует подтверждения.
8 рядов теплообменника | 8 рядов теплообменника | 8 рядов теплообменника | Холодопроизводительность, кВт | Холодопроизводительность, кВт | Холодопроизводительность, кВт | 140.5 | Температуры воды и воздуха не указаны. Производительность для проектного режима требует подтверждения. | Температуры воды и воздуха не указаны. Производительность для проектного режима требует подтверждения.
8 рядов теплообменника | 8 рядов теплообменника | 8 рядов теплообменника | Расход воздуха, м³/ч | Расход воздуха, м³/ч | Расход воздуха, м³/ч | 15000 | Температуры воды и воздуха не указаны. Производительность для проектного режима требует подтверждения. | Температуры воды и воздуха не указаны. Производительность для проектного режима требует подтверждения.
Дополнительные карты производительности | Дополнительные карты производительности | Дополнительные карты производительности | Дополнительные карты производительности | Дополнительные карты производительности | Дополнительные карты производительности | Дополнительные карты производительности | Дополнительные карты производительности
Дополнительная карта этой модели не загружена. | Дополнительная карта этой модели не загружена. | Дополнительная карта этой модели не загружена. | Дополнительная карта этой модели не загружена. | Дополнительная карта этой модели не загружена. | Дополнительная карта этой модели не загружена. | Дополнительная карта этой модели не загружена. | Дополнительная карта этой модели не загружена. | Дополнительная карта этой модели не загружена.

## Карты без модели
Карты без подтверждённой модели | Карты без подтверждённой модели | Карты без подтверждённой модели | Карты без подтверждённой модели | Карты без подтверждённой модели | Карты без подтверждённой модели | Карты без подтверждённой модели | Карты без подтверждённой модели | На главную
Соответствие этих карт конкретному исполнению HEATrix не подтверждено. Они не включены в подбор по моделям. | Соответствие этих карт конкретному исполнению HEATrix не подтверждено. Они не включены в подбор по моделям. | Соответствие этих карт конкретному исполнению HEATrix не подтверждено. Они не включены в подбор по моделям. | Соответствие этих карт конкретному исполнению HEATrix не подтверждено. Они не включены в подбор по моделям. | Соответствие этих карт конкретному исполнению HEATrix не подтверждено. Они не включены в подбор по моделям. | Соответствие этих карт конкретному исполнению HEATrix не подтверждено. Они не включены в подбор по моделям. | Соответствие этих карт конкретному исполнению HEATrix не подтверждено. Они не включены в подбор по моделям. | Соответствие этих карт конкретному исполнению HEATrix не подтверждено. Они не включены в подбор по моделям. | Соответствие этих карт конкретному исполнению HEATrix не подтверждено. Они не включены в подбор по моделям.
Карта 03 · модель уточняется · Карта 03 · Отопление | Карта 03 · модель уточняется · Карта 03 · Отопление | Карта 03 · модель уточняется · Карта 03 · Отопление | Карта 03 · модель уточняется · Карта 03 · Отопление | Карта 03 · модель уточняется · Карта 03 · Отопление | Карта 03 · модель уточняется · Карта 03 · Отопление | Карта 03 · модель уточняется · Карта 03 · Отопление | Карта 03 · модель уточняется · Карта 03 · Отопление | На главную
Температура воды указана на выходе. Полные условия нагрузки, влажность и влияние оттайки уточняются. | Температура воды указана на выходе. Полные условия нагрузки, влажность и влияние оттайки уточняются. | Температура воды указана на выходе. Полные условия нагрузки, влажность и влияние оттайки уточняются. | Температура воды указана на выходе. Полные условия нагрузки, влажность и влияние оттайки уточняются. | Температура воды указана на выходе. Полные условия нагрузки, влажность и влияние оттайки уточняются. | Температура воды указана на выходе. Полные условия нагрузки, влажность и влияние оттайки уточняются. | Температура воды указана на выходе. Полные условия нагрузки, влажность и влияние оттайки уточняются. | Температура воды указана на выходе. Полные условия нагрузки, влажность и влияние оттайки уточняются. | Температура воды указана на выходе. Полные условия нагрузки, влажность и влияние оттайки уточняются.
Воздух, °C | Вода, °C | Тепло, кВт | Потребление, кВт | COP карты | COP = Q/P | Разница COP | Статус точки | Примечание
-25 | 35 | 8.568 | 3.808 | 2.25 | 2.25 | 0 | Полные условия уточняются
-20 | 35 | 9.774 | 3.9411 | 2.48 | 2.48 | 0 | Полные условия уточняются
-15 | 35 | 10.9599 | 3.9424 | 2.78 | 2.78 | 0 | Полные условия уточняются
-10 | 35 | 11.97 | 4.0033 | 2.99 | 2.99 | 0 | Полные условия уточняются
-5 | 35 | 12.6 | 3.7984 | 3.3172 | 3.3172 | 0 | Полные условия уточняются
0 | 35 | 13.05 | 3.499 | 3.7296 | 3.7296 | 0 | Полные условия уточняются
5 | 35 | 13.93 | 3.0677 | 4.5408 | 4.5408 | 0 | Полные условия уточняются
10 | 35 | 15.048 | 3.121 | 4.8216 | 4.8216 | 0 | Полные условия уточняются
15 | 35 | 15.903 | 3.1949 | 4.9776 | 4.9776 | 0 | Полные условия уточняются
20 | 35 | 16.65 | 3.2004 | 5.2024 | 5.2024 | 0 | Полные условия уточняются
-25 | 45 | 8.5452 | 4.5333 | 1.885 | 1.885 | -2.2204e-16 | Полные условия уточняются
-20 | 45 | 9.7766 | 4.6337 | 2.1099 | 2.1099 | 0 | Полные условия уточняются
-15 | 45 | 10.9306 | 4.6603 | 2.3455 | 2.3455 | 0 | Полные условия уточняются
-10 | 45 | 11.8501 | 4.5721 | 2.5918 | 2.5918 | 0 | Полные условия уточняются
-5 | 45 | 12.4168 | 4.3915 | 2.8274 | 2.8274 | 0 | Полные условия уточняются
0 | 45 | 12.7688 | 4.097 | 3.1166 | 3.1166 | 4.4409e-16 | Полные условия уточняются
5 | 45 | 13.6488 | 3.6362 | 3.7536 | 3.7536 | 0 | Полные условия уточняются
10 | 45 | 14.3616 | 3.6477 | 3.9372 | 3.9372 | 0 | Полные условия уточняются
15 | 45 | 15.136 | 3.7568 | 4.029 | 4.029 | 0 | Полные условия уточняются
20 | 45 | 15.9456 | 3.86 | 4.131 | 4.131 | 0 | Полные условия уточняются
-25 | 55 | 8.4966 | 5.2861 | 1.6074 | 1.6074 | -2.2204e-16 | Полные условия уточняются
-20 | 55 | 9.6741 | 5.366 | 1.8028 | 1.8028 | 0 | Полные условия уточняются
-15 | 55 | 10.765 | 5.3579 | 2.0092 | 2.0092 | 0 | Полные условия уточняются
-10 | 55 | 11.577 | 5.2511 | 2.2047 | 2.2047 | 0 | Полные условия уточняются
-5 | 55 | 12.087 | 4.9907 | 2.4219 | 2.4219 | 0 | Полные условия уточняются
0 | 55 | 12.393 | 4.6576 | 2.6608 | 2.6608 | 0 | Полные условия уточняются
5 | 55 | 13.039 | 4.3547 | 2.9943 | 2.9943 | 0 | Полные условия уточняются
10 | 55 | 13.5745 | 4.2189 | 3.2176 | 3.2176 | 0 | Полные условия уточняются
15 | 55 | 14.212 | 4.2689 | 3.3292 | 3.3292 | 0 | Полные условия уточняются
20 | 55 | 15.0025 | 4.4122 | 3.4003 | 3.4003 | 0 | Полные условия уточняются
Карта 08 · модель уточняется · Карта 08 · Отопление | Карта 08 · модель уточняется · Карта 08 · Отопление | Карта 08 · модель уточняется · Карта 08 · Отопление | Карта 08 · модель уточняется · Карта 08 · Отопление | Карта 08 · модель уточняется · Карта 08 · Отопление | Карта 08 · модель уточняется · Карта 08 · Отопление | Карта 08 · модель уточняется · Карта 08 · Отопление | Карта 08 · модель уточняется · Карта 08 · Отопление | На главную
Температура воды указана на выходе. Полные условия нагрузки, влажность и влияние оттайки уточняются. | Температура воды указана на выходе. Полные условия нагрузки, влажность и влияние оттайки уточняются. | Температура воды указана на выходе. Полные условия нагрузки, влажность и влияние оттайки уточняются. | Температура воды указана на выходе. Полные условия нагрузки, влажность и влияние оттайки уточняются. | Температура воды указана на выходе. Полные условия нагрузки, влажность и влияние оттайки уточняются. | Температура воды указана на выходе. Полные условия нагрузки, влажность и влияние оттайки уточняются. | Температура воды указана на выходе. Полные условия нагрузки, влажность и влияние оттайки уточняются. | Температура воды указана на выходе. Полные условия нагрузки, влажность и влияние оттайки уточняются. | Температура воды указана на выходе. Полные условия нагрузки, влажность и влияние оттайки уточняются.
Воздух, °C | Вода, °C | Тепло, кВт | Потребление, кВт | COP карты | COP = Q/P | Разница COP | Статус точки | Примечание
-25 | 35 | 20.812 | 9.4394 | 2.2048 | 2.2048 | 0 | Полные условия уточняются
-20 | 35 | 22.616 | 9.1756 | 2.4648 | 2.4648 | 0 | Полные условия уточняются
-15 | 35 | 24.2176 | 8.8852 | 2.7256 | 2.7256 | 0 | Полные условия уточняются
-10 | 35 | 26.18 | 8.8746 | 2.95 | 2.95 | 0 | Полные условия уточняются
-5 | 35 | 28.8 | 8.7083 | 3.3072 | 3.3072 | 0 | Полные условия уточняются
0 | 35 | 32.54 | 8.5183 | 3.82 | 3.82 | 0 | Полные условия уточняются
5 | 35 | 38.5616 | 8.6835 | 4.4408 | 4.4408 | 0 | Полные условия уточняются
10 | 35 | 40.9728 | 8.6962 | 4.7116 | 4.7116 | 0 | Полные условия уточняются
15 | 35 | 42.6888 | 8.752 | 4.8776 | 4.8776 | 0 | Полные условия уточняются
20 | 35 | 44.528 | 8.7071 | 5.114 | 5.114 | 0 | Полные условия уточняются
-25 | 45 | 21.4368 | 11.6 | 1.848 | 1.848 | 0 | Полные условия уточняются
-20 | 45 | 23.0824 | 11.159 | 2.0685 | 2.0685 | 0 | Полные условия уточняются
-15 | 45 | 24.7456 | 10.7613 | 2.2995 | 2.2995 | 0 | Полные условия уточняются
-10 | 45 | 26.5056 | 10.5181 | 2.52 | 2.52 | 0 | Полные условия уточняются
-5 | 45 | 29.008 | 10.4646 | 2.772 | 2.772 | 0 | Полные условия уточняются
0 | 45 | 32.5928 | 10.413 | 3.13 | 3.13 | 0 | Полные условия уточняются
5 | 45 | 38.068 | 10.7234 | 3.55 | 3.55 | 0 | Полные условия уточняются
10 | 45 | 40.4624 | 10.648 | 3.8 | 3.8 | 0 | Полные условия уточняются
15 | 45 | 42.0816 | 10.6536 | 3.95 | 3.95 | -4.4409e-16 | Полные условия уточняются
20 | 45 | 43.56 | 10.6244 | 4.1 | 4.1 | 0 | Полные условия уточняются
-25 | 55 | 22.0088 | 13.898 | 1.5836 | 1.5836 | 0 | Полные условия уточняются
-20 | 55 | 23.3728 | 13.1589 | 1.7762 | 1.7762 | 0 | Полные условия уточняются
-15 | 55 | 25.08 | 12.6699 | 1.9795 | 1.9795 | -4.4409e-16 | Полные условия уточняются
-10 | 55 | 26.8928 | 12.381 | 2.1721 | 2.1721 | 0 | Полные условия уточняются
-5 | 55 | 29.2576 | 12.2617 | 2.3861 | 2.3861 | 0 | Полные условия уточняются
0 | 55 | 32.6016 | 12.4362 | 2.6215 | 2.6215 | 0 | Полные условия уточняются
5 | 55 | 37.7504 | 12.9282 | 2.92 | 2.92 | 0 | Полные условия уточняются
10 | 55 | 39.996 | 12.9019 | 3.1 | 3.1 | 0 | Полные условия уточняются
15 | 55 | 41.4656 | 12.958 | 3.2 | 3.2 | 0 | Полные условия уточняются
20 | 55 | 42.812 | 12.9733 | 3.3 | 3.3 | 0 | Полные условия уточняются
Карта 11 · модель уточняется · Карта 11 · Отопление | Карта 11 · модель уточняется · Карта 11 · Отопление | Карта 11 · модель уточняется · Карта 11 · Отопление | Карта 11 · модель уточняется · Карта 11 · Отопление | Карта 11 · модель уточняется · Карта 11 · Отопление | Карта 11 · модель уточняется · Карта 11 · Отопление | Карта 11 · модель уточняется · Карта 11 · Отопление | Карта 11 · модель уточняется · Карта 11 · Отопление | На главную
Температура воды указана на выходе. Полные условия нагрузки, влажность и влияние оттайки уточняются. | Температура воды указана на выходе. Полные условия нагрузки, влажность и влияние оттайки уточняются. | Температура воды указана на выходе. Полные условия нагрузки, влажность и влияние оттайки уточняются. | Температура воды указана на выходе. Полные условия нагрузки, влажность и влияние оттайки уточняются. | Температура воды указана на выходе. Полные условия нагрузки, влажность и влияние оттайки уточняются. | Температура воды указана на выходе. Полные условия нагрузки, влажность и влияние оттайки уточняются. | Температура воды указана на выходе. Полные условия нагрузки, влажность и влияние оттайки уточняются. | Температура воды указана на выходе. Полные условия нагрузки, влажность и влияние оттайки уточняются. | Температура воды указана на выходе. Полные условия нагрузки, влажность и влияние оттайки уточняются.
Воздух, °C | Вода, °C | Тепло, кВт | Потребление, кВт | COP карты | COP = Q/P | Разница COP | Статус точки | Примечание
-35 | 35 | 60.8231 | 32.7006 | 1.86 | 1.86 | 2.2204e-16 | Полные условия уточняются
-30 | 35 | 67.241 | 32.8005 | 2.05 | 2.05 | 0 | Полные условия уточняются
-25 | 35 | 72.7692 | 33.0049 | 2.2048 | 2.2048 | 0 | Полные условия уточняются
-20 | 35 | 81.5392 | 33.0815 | 2.4648 | 2.4648 | 0 | Полные условия уточняются
-15 | 35 | 88.3073 | 32.3992 | 2.7256 | 2.7256 | 0 | Полные условия уточняются
-10 | 35 | 95.4678 | 32.362 | 2.95 | 2.95 | 0 | Полные условия уточняются
-5 | 35 | 106.2057 | 32.1135 | 3.3072 | 3.3072 | 0 | Полные условия уточняются
0 | 35 | 121.5357 | 31.8156 | 3.82 | 3.82 | 0 | Полные условия уточняются
5 | 35 | 144.0137 | 31.8558 | 4.5208 | 4.5208 | 0 | Полные условия уточняются
10 | 35 | 157.842 | 32.8045 | 4.8116 | 4.8116 | 0 | Полные условия уточняются
15 | 35 | 164.1793 | 32.9836 | 4.9776 | 4.9776 | 0 | Полные условия уточняются
20 | 35 | 171.9992 | 33.633 | 5.114 | 5.114 | 0 | Полные условия уточняются
-35 | 45 | 63.723 | 38.62 | 1.65 | 1.65 | 0 | Полные условия уточняются
-30 | 45 | 69.894 | 37.5774 | 1.86 | 1.86 | 0 | Полные условия уточняются
-25 | 45 | 75.339 | 36.7507 | 2.05 | 2.05 | 0 | Полные условия уточняются
-20 | 45 | 83.028 | 36.4158 | 2.28 | 2.28 | 0 | Полные условия уточняются
-15 | 45 | 90.255 | 35.3941 | 2.55 | 2.55 | -4.4409e-16 | Полные условия уточняются
-10 | 45 | 96.096 | 35.3294 | 2.72 | 2.72 | 0 | Полные условия уточняются
-5 | 45 | 106.425 | 36.9531 | 2.88 | 2.88 | 0 | Полные условия уточняются
0 | 45 | 120.648 | 38.301 | 3.15 | 3.15 | 0 | Полные условия уточняются
5 | 45 | 142.395 | 40.1113 | 3.55 | 3.55 | 0 | Полные условия уточняются
10 | 45 | 153.714 | 40.4511 | 3.8 | 3.8 | 4.4409e-16 | Полные условия уточняются
15 | 45 | 160.512 | 40.6359 | 3.95 | 3.95 | 0 | Полные условия уточняются
20 | 45 | 165.495 | 40.3646 | 4.1 | 4.1 | 0 | Полные условия уточняются
-35 | 55 | [5 empty] | Нет числовых данных | Прочерк не означает ноль
-30 | 55 | [5 empty] | Нет числовых данных | Прочерк не означает ноль
-25 | 55 | 76.7286 | 39.9628 | 1.92 | 1.92 | 2.2204e-16 | Полные условия уточняются
-20 | 55 | 85.0616 | 40.3136 | 2.11 | 2.11 | 0 | Полные условия уточняются
-15 | 55 | 91.585 | 38.9723 | 2.35 | 2.35 | 0 | Полные условия уточняются
-10 | 55 | 97.6244 | 39.6847 | 2.46 | 2.46 | 0 | Полные условия уточняются
-5 | 55 | 104.8372 | 39.5612 | 2.65 | 2.65 | 4.4409e-16 | Полные условия уточняются
0 | 55 | 118.9552 | 42.9441 | 2.77 | 2.77 | 0 | Полные условия уточняются
5 | 55 | 138.9388 | 47.5818 | 2.92 | 2.92 | 0 | Полные условия уточняются
10 | 55 | 147.29 | 47.5129 | 3.1 | 3.1 | 0 | Полные условия уточняются
15 | 55 | 152.685 | 47.7141 | 3.2 | 3.2 | 0 | Полные условия уточняются
20 | 55 | 158.21 | 47.9424 | 3.3 | 3.3 | 0 | Полные условия уточняются